## Rekapitulace stavby
Export Komplet | [24 empty] | VZ | 2.0 | ZAMOK |  |  |  |  | False | False | {457dc1ea-10f8-45e9-b8ff-5bfb45815770}
[31 empty] | 0,01 | 21
[31 empty] | 0,01 | 12
|  | REKAPITULACE STAVBY | [15 empty] | v --- níže se nacházejí doplnkové a pomocné údaje k sestavám --- v | [11 empty] | Návod na vyplnění | 0,001
|  | Kód: |  |  |  |  | Ro0010032026 | [22 empty] | Měnit lze pouze buňky se žlutým podbarvením! 1) v Rekapitulaci stavby vyplňte údaje o Účastníkovi (přenesou se do ostatních sestav i v jiných listech) 2) na vybraných listech vyplňte v sestavě Soupis prací ceny u položek | 0,01
|  | Stavba: |  |  |  |  | MŠ Tyršova 1546, Tachov, Snížení energetické náročnosti | [23 empty] | 0,01
|  | KSO: | [11 empty] | CC-CZ: | [16 empty] | 0,01
|  | Místo: | [11 empty] | Datum: |  | 20. 5. 2025 | [14 empty] | 0,01
0,01
|  | Zadavatel: | [11 empty] | IČ: | [16 empty] | 0,01
|  |  | Město Tachov, Hornická 1695, Tachov | [10 empty] | DIČ: | [16 empty] | 0,01
0,01
|  | Účastník: | [11 empty] | IČ: |  | Vyplň údaj | [14 empty] | 0,01
|  |  | Vyplň údaj | [10 empty] | DIČ: |  | Vyplň údaj | [14 empty] | 0,01
False
|  | Projektant: | [11 empty] | IČ: |  | 46801316 | [14 empty] | False
|  |  | Ing. J.Rossler, Na Terase 1914, 34701 Tachov | [10 empty] | DIČ: | [16 empty] | True
0,01
|  | Zpracovatel: | [11 empty] | IČ: | [16 empty] | 0,01
[14 empty] | DIČ: | [16 empty] | True
Poznámka:
Soupis prací je sestaven s využitím Cenové soustavy ÚRS. Položky, které pochází z této cenové soustavy, jsou ve sloupci 'Cenová soustava' označeny popisem 'CS ÚRS' a úrovní příslušného kalendářního pololetí. Veškeré další informace vymezující popis a podmínky použití těchto položek z Cenové soustavy, které nejsou uvedeny přímo v soupisu prací, jsou neomezeně dálkově k dispozici na webu podminky.urs.cz.
|  | Cena bez DPH | [11 empty] | 0
[8 empty] | Sazba daně |  | Základ daně |  |  |  | Výše daně
|  | DPH |  | základní |  |  |  | 21% |  | 0 |  |  |  | 0
|  |  |  | snížená |  |  |  | 12% |  | 0 |  |  |  | 0
|  |  |  | zákl. přenesená |  |  |  | 21% |  | 0 |  |  |  | 0
|  |  |  | sníž. přenesená |  |  |  | 12% |  | 0 |  |  |  | 0
|  |  |  | nulová |  |  |  | 0% |  | 0 |  |  |  | 0
|  | Cena s DPH | [6 empty] | v |  | CZK |  |  | 0
REKAPITULACE OBJEKTŮ STAVBY A SOUPISŮ PRACÍ
| Kód: | [6 empty] | Ro0010032026
| Stavba: | [6 empty] | MŠ Tyršova 1546, Tachov, Snížení energetické náročnosti
| Místo: | [11 empty] | Datum: |  | 20. 5. 2025
| Zadavatel: | [6 empty] | Město Tachov, Hornická 1695, Tachov |  |  |  |  | Projektant: |  | Ing. J.Rossler, Na Terase 1914, 34701 Tachov |  |  | Informatívní údaje z listů zakázek
| Účastník: | [11 empty] | Zpracovatel:
| Kód |  |  |  | Popis | [6 empty] | Cena bez DPH [CZK] |  |  |  | Cena s DPH [CZK] | Typ | z toho Ostat. náklady [CZK] | DPH [CZK] | Normohodiny [h] | DPH základní [CZK] | DPH snížená [CZK] | DPH základní přenesená [CZK] | DPH snížená přenesená [CZK] | Základna DPH základní | Základna DPH snížená | Základna DPH zákl. přenesená | Základna DPH sníž. přenesená | Základna DPH nulová
| Náklady stavby celkem | [10 empty] | 0 |  |  |  | 0 |  | 0 | 0 | 0 | 0 | 0 | 0 | 0 | 0 | 0 | 0 | 0 | 0 |  | D | 0 | ###NOIMPORT### | IMPORT | {457dc1ea-10f8-45e9-b8ff-5bfb45815770} | {00000000-0000-0000-0000-000000000000}
/ |  | 01 |  |  |  | Stavební objekt | [5 empty] | 0 |  |  |  | 0 | STA | 0 | 0 | 0 | 0 | 0 | 0 | 0 | 0 | 0 | 0 | 0 | 0 |  |  | 1 |  | IMPORT | {aac5824e-3754-435b-b090-9210967b116e} | {457dc1ea-10f8-45e9-b8ff-5bfb45815770} | 2
/ |  | 02 |  |  |  | Ústřední vytápění | [5 empty] | 0 |  |  |  | 0 | STA | 0 | 0 | 0 | 0 | 0 | 0 | 0 | 0 | 0 | 0 | 0 | 0 |  |  | 1 |  | IMPORT | {44837c82-82ce-4363-9bfd-d346b6b89b41} | {457dc1ea-10f8-45e9-b8ff-5bfb45815770} | 2
/ |  | 03 |  |  |  | Elektroinstalace | [5 empty] | 0 |  |  |  | 0 | STA | 0 | 0 | 0 | 0 | 0 | 0 | 0 | 0 | 0 | 0 | 0 | 0 |  |  | 1 |  | IMPORT | {f4f36ed6-0f80-4c3f-9fd7-fed626d64fca} | {457dc1ea-10f8-45e9-b8ff-5bfb45815770} | 2
/ |  | 04 |  |  |  | Vzduchotechnika | [5 empty] | 0 |  |  |  | 0 | STA | 0 | 0 | 0 | 0 | 0 | 0 | 0 | 0 | 0 | 0 | 0 | 0 |  |  | 1 |  | IMPORT | {599b0811-1bbb-4f5f-b409-4bd5f28431f1} | {457dc1ea-10f8-45e9-b8ff-5bfb45815770} | 2
/ |  | 05 |  |  |  | Vedlejší a ostatní náklady | [5 empty] | 0 |  |  |  | 0 | VON | 0 | 0 | 0 | 0 | 0 | 0 | 0 | 0 | 0 | 0 | 0 | 0 |  |  | 1 |  | IMPORT | {5656662e-e405-430b-a4af-821a2840041a} | {457dc1ea-10f8-45e9-b8ff-5bfb45815770} | 2

## 01 - Stavební objekt
{aac5824e-3754-435b-b090-9210967b116e}
2
| KRYCÍ LIST SOUPISU PRACÍ | [7 empty] | v --- níže se nacházejí doplnkové a pomocné údaje k sestavám --- v | [8 empty] | False
Stavba:
MŠ Tyršova 1546, Tachov, Snížení energetické náročnosti
Objekt:
01 - Stavební objekt
| KSO: |  |  |  |  | CC-CZ:
| Místo: |  |  |  |  | Datum: | 20. 5. 2025
| Zadavatel: |  |  |  |  | IČ:
|  | Město Tachov, Hornická 1695, Tachov |  |  |  | DIČ:
| Účastník: |  |  |  |  | IČ: | Vyplň údaj
|  | Vyplň údaj |  |  |  | DIČ: | Vyplň údaj
| Projektant: |  |  |  |  | IČ: | 46801316
|  | Ing. J.Rossler, Na Terase 1914, 34701 Tachov |  |  |  | DIČ:
| Zpracovatel: |  |  |  |  | IČ:
DIČ:
Poznámka:
| Cena bez DPH | [5 empty] | 0
|  |  | Základ daně |  |  | Sazba daně | Výše daně
| DPH | základní | 0 |  |  | 21% | 0
|  | snížená | 0 |  |  | 12% | 0
|  | zákl. přenesená | 0 |  |  | 21% | 0
|  | sníž. přenesená | 0 |  |  | 12% | 0
|  | nulová | 0 |  |  | 0% | 0
| Cena s DPH |  |  | v | CZK |  | 0
REKAPITULACE ČLENĚNÍ SOUPISU PRACÍ
Stavba:
MŠ Tyršova 1546, Tachov, Snížení energetické náročnosti
Objekt:
01 - Stavební objekt
Místo: | [5 empty] | Datum: | 20. 5. 2025
Zadavatel: |  |  | Město Tachov, Hornická 1695, Tachov |  |  | Projektant: | Ing. J.Rossler, Na Terase 1914, 34701 Tachov
Účastník: |  |  | Vyplň údaj |  |  | Zpracovatel:
Kód dílu - Popis | [6 empty] | Cena celkem [CZK]
Náklady stavby celkem | [6 empty] | 0 | [11 empty] | -1
| HSV - Práce a dodávky HSV | [5 empty] | 0
| 1 - Zemní práce | [5 empty] | 0
| 2 - Zakládání | [5 empty] | 0
| 3 - Svislé a kompletní konstrukce | [5 empty] | 0
| 5 - Komunikace pozemní pojezdová plocha | [5 empty] | 0
| 5.1 - Komunikace pozemní pochozí plocha | [5 empty] | 0
| 5.2 - Komunikace pozemní okapový chodník | [5 empty] | 0
| 61 - Úprava povrchů vnitřní | [5 empty] | 0
| 62 - Úprava povrchů vnější | [5 empty] | 0
| 64 - Osazování výplní otvorů | [5 empty] | 0
| 94 - Lešení a stavební výtahy | [5 empty] | 0
| 95 - Různé dokončovací konstrukce a práce pozemních staveb | [5 empty] | 0
| 96 - Bourání konstrukcí | [5 empty] | 0
| 997 - Přesun sutě | [5 empty] | 0
| 998 - Přesun hmot | [5 empty] | 0
| PSV - Práce a dodávky PSV | [5 empty] | 0
| 711 - Izolace proti vodě, vlhkosti a plynům | [5 empty] | 0
| 712 - Povlakové krytiny | [5 empty] | 0
| 713 - Izolace tepelné | [5 empty] | 0
| 730 - Ústřední vytápění | [5 empty] | 0
| 742 - Elektroinstalace | [5 empty] | 0
| 751 - Vzduchotechnika | [5 empty] | 0
| 762 - Konstrukce tesařské | [5 empty] | 0
| 764 - Konstrukce klempířské | [5 empty] | 0
| 766 - Konstrukce truhlářské | [5 empty] | 0
| 767 - Konstrukce zámečnické | [5 empty] | 0
| 771 - Podlahy z dlaždic | [5 empty] | 0
| 776 - Podlahy povlakové | [5 empty] | 0
| 784 - Dokončovací práce - malby a tapety | [5 empty] | 0
SOUPIS PRACÍ
Stavba:
MŠ Tyršova 1546, Tachov, Snížení energetické náročnosti
Objekt:
01 - Stavební objekt
Místo: | [5 empty] | Datum: | 20. 5. 2025
Zadavatel: |  |  | Město Tachov, Hornická 1695, Tachov |  |  | Projektant: | Ing. J.Rossler, Na Terase 1914, 34701 Tachov
Účastník: |  |  | Vyplň údaj |  |  | Zpracovatel:
PČ | Typ | Kód | Popis | MJ | Množství | J.cena [CZK] | Cena celkem [CZK] | Cenová soustava |  | DPH | J. Nh [h] | Nh celkem [h] | J. hmotnost [t] | Hmotnost celkem [t] | J. suť [t] | Suť Celkem [t]
Náklady soupisu celkem | [6 empty] | 0 |  |  |  |  | 0 |  | 182.4376 |  | 210.182 |  | D | -1 | [10 empty] | 0
| D | HSV | Práce a dodávky HSV |  |  |  | 0 |  |  |  |  | 0 |  | 133.1767 |  | 196.4565 | 1 | D | 0 |  |  |  | ROZPOCET | [6 empty] | 0
| D | 1 | Zemní práce |  |  |  | 0 |  |  |  |  | 0 |  | 0 |  | 0 | 1 | D | 1 |  |  |  | ROZPOCET | [6 empty] | 0
1 | K | 122251102 | Odkopávky a prokopávky nezapažené v hornině třídy těžitelnosti I skupiny 3 objem do 50 m3 strojně | m3 | 58.725 |  | 0 | CS ÚRS 2026 01 |  | základní |  | 0 | 0 | 0 | 0 | 0 | 4 | K | 2 |  |  |  | ROZPOCET | 0 | 0 | 0 | 0 | 0 | 1 | 0 | 4 | -763960470
| PP |  | Odkopávky a prokopávky nezapažené strojně v hornině třídy těžitelnosti I skupiny 3 přes 20 do 50 m3 | [14 empty] | PP | 2
| Online PSC |  | https://podminky.urs.cz/item/CS_URS_2026_01/122251102 | [14 empty] | Online PSC | 2
| VV |  | pod zámkovou dlažbu pojezdovou severní část | [14 empty] | VV | 2 | 1 | True | 0 | ROZPOCET
| VV |  | 5,0*14,0*0,45 |  | 31.5 | [12 empty] | VV | 2 | 2 | True | 0 | ROZPOCET
| VV |  | pod zámkovou dlažbu, pochozí část | [14 empty] | VV | 2 | 1 | True | 0 | ROZPOCET
| VV |  | 0,45*(97,5+8,5+5,0+5,0-5,0*14,0) |  | 20.7 | [12 empty] | VV | 2 | 2 | True | 0 | ROZPOCET
| VV |  | pod zámková dlažba/vegetační tvárnice severní část | [14 empty] | VV | 2 | 1 | True | 0 | ROZPOCET
| VV |  | 14,5*0,45 |  | 6.525 | [12 empty] | VV | 2 | 2 | True | 0 | ROZPOCET
2 | K | 132212121 | Hloubení zapažených rýh šířky do 800 mm v soudržných horninách třídy těžitelnosti I skupiny 3 ručně | m3 | 13.386 |  | 0 | CS ÚRS 2026 01 |  | základní |  | 0 | 0 | 0 | 0 | 0 | 4 | K | 2 |  |  |  | ROZPOCET | 0 | 0 | 0 | 0 | 0 | 1 | 0 | 4 | -146716604
| PP |  | Hloubení zapažených rýh šířky do 800 mm ručně s urovnáním dna do předepsaného profilu a spádu v hornině třídy těžitelnosti I skupiny 3 soudržných | [14 empty] | PP | 2
| Online PSC |  | https://podminky.urs.cz/item/CS_URS_2026_01/132212121 | [14 empty] | Online PSC | 2
| VV |  | ruční dorovnání dna 10% z | [14 empty] | VV | 2 | 1 | True | 0 | ROZPOCET
| VV |  | 133,862 |  | 133.862 | [12 empty] | VV | 2 | 2 | True | 0 | ROZPOCET
| VV |  | 133,862*0,1 'Přepočtené koeficientem množství |  | 13.386 | [12 empty] | VV | 2 | 2 | False | 1 | ROZPOCET
3 | K | 132254104 | Hloubení rýh zapažených š do 800 mm v hornině třídy těžitelnosti I skupiny 3 objem přes 100 m3 strojně | m3 | 120.476 |  | 0 | CS ÚRS 2026 01 |  | základní |  | 0 | 0 | 0 | 0 | 0 | 4 | K | 2 |  |  |  | ROZPOCET | 0 | 0 | 0 | 0 | 0 | 1 | 0 | 4 | -1706017261
| PP |  | Hloubení zapažených rýh šířky do 800 mm strojně s urovnáním dna do předepsaného profilu a spádu v hornině třídy těžitelnosti I skupiny 3 přes 100 m3 | [14 empty] | PP | 2
| Online PSC |  | https://podminky.urs.cz/item/CS_URS_2026_01/132254104 | [14 empty] | Online PSC | 2
| VV |  | výkop okolo objektu, pro trativod, FeZn a úpravu soklu | [14 empty] | VV | 2 | 1 | True | 0 | ROZPOCET
| VV |  | 0,9*0,8*(8,77+15,75+1,0+3,7+5,05+15,7+1,0) |  | 36.698 | [12 empty] | VV | 2 | 2 | True | 0 | ROZPOCET
| VV |  | 0,9*0,8*(3,7+5,05+15,7+8,77+8,88+5,97+1,37) |  | 35.597 | [12 empty] | VV | 2 | 2 | True | 0 | ROZPOCET
| VV |  | 0,9*0,8*(12,95+0,6*2+1,91+4,49+14,20+18,67) |  | 38.462 | [12 empty] | VV | 2 | 2 | True | 0 | ROZPOCET
| VV |  | 0,9*0,8*(15,18+1,16+15,75) |  | 23.105 | [12 empty] | VV | 2 | 2 | True | 0 | ROZPOCET
| VV |  | 133,862*0,9 'Přepočtené koeficientem množství |  | 120.476 | [12 empty] | VV | 2 | 2 | False | 1 | ROZPOCET
4 | K | 162751117 | Vodorovné přemístění přes 9 000 do 10000 m výkopku/sypaniny z horniny třídy těžitelnosti I skupiny 1 až 3 | m3 | 103.346 |  | 0 | CS ÚRS 2026 01 |  | základní |  | 0 | 0 | 0 | 0 | 0 | 4 | K | 2 |  |  |  | ROZPOCET | 0 | 0 | 0 | 0 | 0 | 1 | 0 | 4 | 2101467061
| PP |  | Vodorovné přemístění výkopku nebo sypaniny po suchu na obvyklém dopravním prostředku, bez naložení výkopku, avšak se složením bez rozhrnutí z horniny třídy těžitelnosti I skupiny 1 až 3 na vzdálenost přes 9 000 do 10 000 m | [14 empty] | PP | 2
| Online PSC |  | https://podminky.urs.cz/item/CS_URS_2026_01/162751117 | [14 empty] | Online PSC | 2
| VV |  | odvoz přebytečné zeminy | [14 empty] | VV | 2 | 1 | True | 0 | ROZPOCET
| VV |  | rýhy kolem objektu | [14 empty] | VV | 2 | 1 | True | 0 | ROZPOCET
| VV |  | 133,862 |  | 133.862 | [12 empty] | VV | 2 | 2 | True | 0 | ROZPOCET
| VV |  | odkop pro dlažby | [14 empty] | VV | 2 | 1 | True | 0 | ROZPOCET
| VV |  | 58,725 |  | 58.725 | [12 empty] | VV | 2 | 2 | True | 0 | ROZPOCET
| VV |  | odečet zeminy použité pro opětovné zásypy | [14 empty] | VV | 2 | 1 | True | 0 | ROZPOCET
| VV |  | -89,241 |  | -89.241 | [12 empty] | VV | 2 | 2 | True | 0 | ROZPOCET
5 | K | 167151101 | Nakládání výkopku z hornin třídy těžitelnosti I skupiny 1 až 3 do 100 m3 | m3 | 89.241 |  | 0 | CS ÚRS 2026 01 |  | základní |  | 0 | 0 | 0 | 0 | 0 | 4 | K | 2 |  |  |  | ROZPOCET | 0 | 0 | 0 | 0 | 0 | 1 | 0 | 4 | -1074905871
| PP |  | Nakládání, skládání a překládání neulehlého výkopku nebo sypaniny strojně nakládání, množství do 100 m3, z horniny třídy těžitelnosti I, skupiny 1 až 3 | [14 empty] | PP | 2
| Online PSC |  | https://podminky.urs.cz/item/CS_URS_2026_01/167151101 | [14 empty] | Online PSC | 2
| VV |  | naložení pro zásyp rýh kolem objektu | [14 empty] | VV | 2 | 1 | True | 0 | ROZPOCET
| VV |  | 89,241 |  | 89.241 | [12 empty] | VV | 2 | 2 | True | 0 | ROZPOCET
6 | K | 171201231 | Poplatek za předání recyklačnímu zařízení zeminy a kamení kód odpadu 17 05 04 | t | 186.023 |  | 0 | CS ÚRS 2026 01 |  | základní |  | 0 | 0 | 0 | 0 | 0 | 4 | K | 2 |  |  |  | ROZPOCET | 0 | 0 | 0 | 0 | 0 | 1 | 0 | 4 | -744227945
| PP |  | Poplatek za předání zeminy a kamení recyklačnímu zařízení zatříděné do Katalogu odpadů pod kódem 17 05 04 | [14 empty] | PP | 2
| Online PSC |  | https://podminky.urs.cz/item/CS_URS_2026_01/171201231 | [14 empty] | Online PSC | 2
| VV |  | 103,346*1,8 'Přepočtené koeficientem množství |  | 186.023 | [12 empty] | VV | 2 | 2 | False | 1 | ROZPOCET
7 | K | 171251201 | Uložení sypaniny na skládky nebo meziskládky | m3 | 103.346 |  | 0 | CS ÚRS 2026 01 |  | základní |  | 0 | 0 | 0 | 0 | 0 | 4 | K | 2 |  |  |  | ROZPOCET | 0 | 0 | 0 | 0 | 0 | 1 | 0 | 4 | -1553812618
| PP |  | Uložení sypaniny na skládky nebo meziskládky bez hutnění s upravením uložené sypaniny do předepsaného tvaru | [14 empty] | PP | 2
| Online PSC |  | https://podminky.urs.cz/item/CS_URS_2026_01/171251201 | [14 empty] | Online PSC | 2
8 | K | 174151101 | Zásyp jam, šachet rýh nebo kolem objektů sypaninou se zhutněním | m3 | 89.241 |  | 0 | CS ÚRS 2026 01 |  | základní |  | 0 | 0 | 0 | 0 | 0 | 4 | K | 2 |  |  |  | ROZPOCET | 0 | 0 | 0 | 0 | 0 | 1 | 0 | 4 | -757277022
| PP |  | Zásyp sypaninou z jakékoliv horniny strojně s uložením výkopku ve vrstvách se zhutněním jam, šachet, rýh nebo kolem objektů v těchto vykopávkách | [14 empty] | PP | 2
| Online PSC |  | https://podminky.urs.cz/item/CS_URS_2026_01/174151101 | [14 empty] | Online PSC | 2
| VV |  | zásyp rýhy kolem objektu | [14 empty] | VV | 2 | 1 | True | 0 | ROZPOCET
| VV |  | 133,862 |  | 133.862 | [12 empty] | VV | 2 | 2 | True | 0 | ROZPOCET
| VV |  | - podsyp a obsyp trativodu | [14 empty] | VV | 2 | 1 | True | 0 | ROZPOCET
| VV |  | -(0,15+0,15)*0,8*185,92 |  | -44.621 | [12 empty] | VV | 2 | 2 | True | 0 | ROZPOCET
9 | K | 181912112 | Úprava pláně v hornině třídy těžitelnosti I skupiny 3 se zhutněním ručně | m2 | 279.236 |  | 0 | CS ÚRS 2026 01 |  | základní |  | 0 | 0 | 0 | 0 | 0 | 4 | K | 2 |  |  |  | ROZPOCET | 0 | 0 | 0 | 0 | 0 | 1 | 0 | 4 | -332366877
| PP |  | Úprava pláně vyrovnáním výškových rozdílů ručně v hornině třídy těžitelnosti I skupiny 3 se zhutněním | [14 empty] | PP | 2
| Online PSC |  | https://podminky.urs.cz/item/CS_URS_2026_01/181912112 | [14 empty] | Online PSC | 2
| VV |  | pod zámkovou dlažbu pojezdovou severní část | [14 empty] | VV | 2 | 1 | True | 0 | ROZPOCET
| VV |  | 5,0*14,0 |  | 70 | [12 empty] | VV | 2 | 2 | True | 0 | ROZPOCET
| VV |  | pod zámkovou dlažbu, pochozí část | [14 empty] | VV | 2 | 1 | True | 0 | ROZPOCET
| VV |  | 46,0 |  | 46 | [12 empty] | VV | 2 | 2 | True | 0 | ROZPOCET
| VV |  | pod zámková dlažba/vegetační tvárnice severní část | [14 empty] | VV | 2 | 1 | True | 0 | ROZPOCET
| VV |  | 14,5 |  | 14.5 | [12 empty] | VV | 2 | 2 | True | 0 | ROZPOCET
| VV |  | vyrovnání dna pro uložení trativodu | [14 empty] | VV | 2 | 1 | True | 0 | ROZPOCET
| VV |  | 185,92*0,8 |  | 148.736 | [12 empty] | VV | 2 | 2 | True | 0 | ROZPOCET
| D | 2 | Zakládání |  |  |  | 0 |  |  |  |  | 0 |  | 33.9697 |  | 0 | 1 | D | 1 |  |  |  | ROZPOCET | [6 empty] | 0
10 | K | 211971110 | Zřízení opláštění žeber nebo trativodů geotextilií v rýze nebo zářezu sklonu do 1:2 | m2 | 557.76 |  | 0 | CS ÚRS 2026 01 |  | základní |  | 0 | 0.00016694 | 0.093112 | 0 | 0 | 4 | K | 2 |  |  |  | ROZPOCET | 0 | 0 | 0 | 0 | 0 | 1 | 0 | 4 | -1451285363
| PP |  | Zřízení opláštění výplně z geotextilie odvodňovacích žeber nebo trativodů v rýze nebo zářezu se stěnami šikmými o sklonu do 1:2 | [14 empty] | PP | 2
| Online PSC |  | https://podminky.urs.cz/item/CS_URS_2026_01/211971110 | [14 empty] | Online PSC | 2
| VV |  | obalení drenážních trubek | [14 empty] | VV | 2 | 1 | True | 0 | ROZPOCET
| VV |  | 185,92*2 |  | 371.84 | [12 empty] | VV | 2 | 2 | True | 0 | ROZPOCET
| VV |  | svisle vytažení na nopovou fólii | [14 empty] | VV | 2 | 1 | True | 0 | ROZPOCET
| VV |  | 1,0*185,92 |  | 185.92 | [12 empty] | VV | 2 | 2 | True | 0 | ROZPOCET
11 | M | 69311081 | geotextilie netkaná separační, ochranná, filtrační, drenážní PES 300g/m2 | m2 | 660.667 |  | 0 | CS ÚRS 2026 01 |  | základní |  | 0 | 0.0003 | 0.1982 | 0 | 0 | 8 | M | 2 |  |  |  | ROZPOCET | 0 | 0 | 0 | 0 | 0 | 1 | 0 | 4 | -2088001735
| PP |  | geotextilie netkaná separační, ochranná, filtrační, drenážní PES 300g/m2 | [14 empty] | PP | 2
| VV |  | 557,76*1,1845 'Přepočtené koeficientem množství |  | 660.667 | [12 empty] | VV | 2 | 2 | False | 1 | ROZPOCET
12 | K | 212751103 | Trativod z drenážních trubek flexibilních PVC-U SN 4 perforace 360° včetně lože otevřený výkop DN 80 pro meliorace | m | 185.92 |  | 0 | CS ÚRS 2026 01 |  | základní |  | 0 | 0.17993 | 33.4519 | 0 | 0 | 4 | K | 2 |  |  |  | ROZPOCET | 0 | 0 | 0 | 0 | 0 | 1 | 0 | 4 | 549257301
| PP |  | Trativody z drenážních a melioračních trubek pro meliorace, dočasné nebo odlehčovací drenáže se zřízením štěrkového lože pod trubky a s jejich obsypem v otevřeném výkopu trubka flexibilní PVC-U SN 4 celoperforovaná 360° DN 80 | [14 empty] | PP | 2
| Online PSC |  | https://podminky.urs.cz/item/CS_URS_2026_01/212751103 | [14 empty] | Online PSC | 2
| VV |  | 8,77+15,75+1,0+3,7+5,05+15,7+1,0 |  | 50.97 | [12 empty] | VV | 2 | 2 | True | 0 | ROZPOCET
| VV |  | 3,7+5,05+15,7+8,77+8,88+5,97+1,37 |  | 49.44 | [12 empty] | VV | 2 | 2 | True | 0 | ROZPOCET
| VV |  | 12,95+0,6*2+1,91+4,49+14,20+18,67 |  | 53.42 | [12 empty] | VV | 2 | 2 | True | 0 | ROZPOCET
| VV |  | 15,18+1,16+15,75 |  | 32.09 | [12 empty] | VV | 2 | 2 | True | 0 | ROZPOCET
13 | K | 894812131 | Revizní a čistící šachta z PP DN 315 šachtová roura korugovaná bez hrdla světlé hloubky 1250 mm | kus | 1 |  | 0 | CS ÚRS 2026 01 |  | základní |  | 0 | 0.0065524 | 0.0065524 | 0 | 0 | 4 | K | 2 |  |  |  | ROZPOCET | 0 | 0 | 0 | 0 | 0 | 1 | 0 | 4 | 1469243199
| PP |  | Revizní a čistící šachta z polypropylenu PP pro hladké trouby DN 315 roura šachtová korugovaná bez hrdla, světlé hloubky 1250 mm | [14 empty] | PP | 2
| Online PSC |  | https://podminky.urs.cz/item/CS_URS_2026_01/894812131 | [14 empty] | Online PSC | 2
14 | K | 894812155 | Revizní a čistící šachta z PP DN 315 poklop pro šachtu plastový pachotěsný s madlem | kus | 1 |  | 0 | CS ÚRS 2026 01 |  | základní |  | 0 | 0.0009595 | 0.0009595 | 0 | 0 | 4 | K | 2 |  |  |  | ROZPOCET | 0 | 0 | 0 | 0 | 0 | 1 | 0 | 4 | 1219038704
| PP |  | Revizní a čistící šachta z polypropylenu PP pro hladké trouby DN 315 poklop plastový pachotěsný s madlem | [14 empty] | PP | 2
| Online PSC |  | https://podminky.urs.cz/item/CS_URS_2026_01/894812155 | [14 empty] | Online PSC | 2
15 | K | 895270001 | Proplachovací a kontrolní šachta z PVC-U vnější průměr 315 mm pro drenáže budov s lapačem písku užitné výšky 350 mm | kus | 1 |  | 0 | CS ÚRS 2026 01 |  | základní |  | 0 | 0.0050612 | 0.0050612 | 0 | 0 | 4 | K | 2 |  |  |  | ROZPOCET | 0 | 0 | 0 | 0 | 0 | 1 | 0 | 4 | -260453036
| PP |  | Proplachovací a kontrolní šachta z PVC-U pro drenáže budov vnějšího průměru 315 mm pro napojení potrubí DN 200 s lapačem písku užitné výšky 350 mm | [14 empty] | PP | 2
| Online PSC |  | https://podminky.urs.cz/item/CS_URS_2026_01/895270001 | [14 empty] | Online PSC | 2
16 | K | 895270031 | Proplachovací a kontrolní šachta z PVC-U vnější průměr 315 mm pro drenáže budov redukce DN 200/100-150 | kus | 1 |  | 0 | CS ÚRS 2026 01 |  | základní |  | 0 | 7.125e-05 | 7.125e-05 | 0 | 0 | 4 | K | 2 |  |  |  | ROZPOCET | 0 | 0 | 0 | 0 | 0 | 1 | 0 | 4 | -1914874887
| PP |  | Proplachovací a kontrolní šachta z PVC-U pro drenáže budov vnějšího průměru 315 mm redukce DN 200/100-150 | [14 empty] | PP | 2
| Online PSC |  | https://podminky.urs.cz/item/CS_URS_2026_01/895270031 | [14 empty] | Online PSC | 2
17 | K | 895270067 | Příplatek k rourám proplachovací a kontrolní šachty z PVC-U vnější průměr 315 mm pro drenáže budov za uříznutí šachtové roury | kus | 1 |  | 0 | CS ÚRS 2026 01 |  | základní |  | 0 | 0 | 0 | 0 | 0 | 4 | K | 2 |  |  |  | ROZPOCET | 0 | 0 | 0 | 0 | 0 | 1 | 0 | 4 | 2047991564
| PP |  | Proplachovací a kontrolní šachta z PVC-U pro drenáže budov vnějšího průměru 315 mm Příplatek k ceně -0021 za uříznutí šachtového prodloužení | [14 empty] | PP | 2
| Online PSC |  | https://podminky.urs.cz/item/CS_URS_2026_01/895270067 | [14 empty] | Online PSC | 2
18 | K | 741410021 | Montáž pásku uzemňovacího průřezu do 120 mm2 v městské zástavbě v zemi | m | 205.92 |  | 0 | CS ÚRS 2026 01 |  | základní |  | 0 | 0 | 0 | 0 | 0 | 4 | K | 2 |  |  |  | ROZPOCET | 0 | 0 | 0 | 0 | 0 | 1 | 0 | 4 | 1484435202
| PP |  | Montáž uzemňovacího vedení s upevněním, propojením a připojením pomocí svorek v zemi s izolací spojů pásku průřezu do 120 mm2 v městské zástavbě | [14 empty] | PP | 2
| Online PSC |  | https://podminky.urs.cz/item/CS_URS_2026_01/741410021 | [14 empty] | Online PSC | 2
| VV |  | 185,92+10*2,0 |  | 205.92 | [12 empty] | VV | 2 | 2 | True | 0 | ROZPOCET
19 | M | 35442062 | pás zemnící 30x4mm FeZn | kg | 195.624 |  | 0 | CS ÚRS 2026 01 |  | základní |  | 0 | 0.001 | 0.19562 | 0 | 0 | 8 | M | 2 |  |  |  | ROZPOCET | 0 | 0 | 0 | 0 | 0 | 1 | 0 | 4 | 642921734
| PP |  | pás zemnící 30x4mm FeZn | [14 empty] | PP | 2
20 | M | 35441986 | svorka odbočovací a spojovací pro pásek 30x4mm, FeZn | kus | 70 |  | 0 | CS ÚRS 2026 01 |  | základní |  | 0 | 0.00026 | 0.0182 | 0 | 0 | 8 | M | 2 |  |  |  | ROZPOCET | 0 | 0 | 0 | 0 | 0 | 1 | 0 | 4 | -1566350489
| PP |  | svorka odbočovací a spojovací pro pásek 30x4mm, FeZn | [14 empty] | PP | 2
| D | 3 | Svislé a kompletní konstrukce |  |  |  | 0 |  |  |  |  | 0 |  | 3.3683 |  | 0 | 1 | D | 1 |  |  |  | ROZPOCET | [6 empty] | 0
21 | K | 310238211 | Zazdívka otvorů pl přes 0,25 do 1 m2 ve zdivu nadzákladovém cihlami pálenými na MVC | m3 | 0.318 |  | 0 | CS ÚRS 2026 01 |  | základní |  | 0 | 1.8775 | 0.59704 | 0 | 0 | 4 | K | 2 |  |  |  | ROZPOCET | 0 | 0 | 0 | 0 | 0 | 1 | 0 | 4 | 1048568088
| PP |  | Zazdívka otvorů ve zdivu nadzákladovém cihlami pálenými plochy přes 0,25 m2 do 1 m2 na maltu vápenocementovou | [14 empty] | PP | 2
| Online PSC |  | https://podminky.urs.cz/item/CS_URS_2026_01/310238211 | [14 empty] | Online PSC | 2
| VV |  | dozdívka ostění | [14 empty] | VV | 2 | 1 | True | 0 | ROZPOCET
| VV |  | 0,25*0,35*1,46 |  | 0.128 | [12 empty] | VV | 2 | 2 | True | 0 | ROZPOCET
| VV |  | 0,25*0,35*2,17 |  | 0.19 | [12 empty] | VV | 2 | 2 | True | 0 | ROZPOCET
22 | K | 310278842 | Zazdívka otvorů pl přes 0,25 do 1 m2 ve zdivu nadzákladovém z nepálených tvárnic tl do 300 mm | m3 | 0.365 |  | 0 | CS ÚRS 2026 01 |  | základní |  | 0 | 1.3272 | 0.48441 | 0 | 0 | 4 | K | 2 |  |  |  | ROZPOCET | 0 | 0 | 0 | 0 | 0 | 1 | 0 | 4 | -1474770097
| PP |  | Zazdívka otvorů ve zdivu nadzákladovém nepálenými tvárnicemi plochy přes 0,25 m2 do 1 m2 , ve zdi tl. do 300 mm | [14 empty] | PP | 2
| Online PSC |  | https://podminky.urs.cz/item/CS_URS_2026_01/310278842 | [14 empty] | Online PSC | 2
| VV |  | po vybourání oc.oken v severní fasádě | [14 empty] | VV | 2 | 1 | True | 0 | ROZPOCET
| VV |  | 0,35*0,87*0,6*2 |  | 0.365 | [12 empty] | VV | 2 | 2 | True | 0 | ROZPOCET
23 | K | 317234410 | Vyzdívka mezi nosníky z cihel pálených na MC | m3 | 0.074 |  | 0 | CS ÚRS 2026 01 |  | základní |  | 0 | 1.943 | 0.14378 | 0 | 0 | 4 | K | 2 |  |  |  | ROZPOCET | 0 | 0 | 0 | 0 | 0 | 1 | 0 | 4 | -886522482
| PP |  | Vyzdívka mezi nosníky cihlami pálenými na maltu cementovou | [14 empty] | PP | 2
| Online PSC |  | https://podminky.urs.cz/item/CS_URS_2026_01/317234410 | [14 empty] | Online PSC | 2
| VV |  | 0,35*0,14*1,5 |  | 0.074 | [12 empty] | VV | 2 | 2 | True | 0 | ROZPOCET
24 | K | 317941123 | Osazování ocelových válcovaných nosníků na zdivu I, IE, U, UE nebo L výšky přes 120 do 220 mm | t | 0.086 |  | 0 | CS ÚRS 2026 01 |  | základní |  | 0 | 0.088645 | 0.0076234 | 0 | 0 | 4 | K | 2 |  |  |  | ROZPOCET | 0 | 0 | 0 | 0 | 0 | 1 | 0 | 4 | -868044706
| PP |  | Osazování ocelových válcovaných nosníků na zdivu I nebo IE nebo U nebo UE nebo L, výšky přes 120 do 220 mm | [14 empty] | PP | 2
| Online PSC |  | https://podminky.urs.cz/item/CS_URS_2026_01/317941123 | [14 empty] | Online PSC | 2
| VV |  | nad nový otvor pro okno | [14 empty] | VV | 2 | 1 | True | 0 | ROZPOCET
| VV |  | 2*2*1,5*14,4/1000 |  | 0.086 | [12 empty] | VV | 2 | 2 | True | 0 | ROZPOCET
25 | M | 13010716 | ocel profilová jakost S235JR (11 375) průřez I (IPN) 140 | t | 0.093 |  | 0 | CS ÚRS 2026 01 |  | základní |  | 0 | 1 | 0.093 | 0 | 0 | 8 | M | 2 |  |  |  | ROZPOCET | 0 | 0 | 0 | 0 | 0 | 1 | 0 | 4 | 1896149969
| PP |  | ocel profilová jakost S235JR (11 375) průřez I (IPN) 140 | [14 empty] | PP | 2
| P |  | Poznámka k položce: Hmotnost: 14,40 kg/m | [14 empty] | P | 2
| VV |  | nad nový otvor pro okno | [14 empty] | VV | 2 | 1 | True | 0 | ROZPOCET
| VV |  | 2*2*1,5*14,4/1000 |  | 0.086 | [12 empty] | VV | 2 | 2 | True | 0 | ROZPOCET
| VV |  | 0,086*1,08 'Přepočtené koeficientem množství |  | 0.093 | [12 empty] | VV | 2 | 2 | False | 1 | ROZPOCET
26 | K | 340239212 | Zazdívka otvorů v příčkách nebo stěnách pl přes 1 do 4 m2 cihlami plnými tl přes 100 mm | m2 | 3.1 |  | 0 | CS ÚRS 2026 01 |  | základní |  | 0 | 0.27128 | 0.84097 | 0 | 0 | 4 | K | 2 |  |  |  | ROZPOCET | 0 | 0 | 0 | 0 | 0 | 1 | 0 | 4 | 345954600
| PP |  | Zazdívka otvorů v příčkách nebo stěnách cihlami pálenými plnými plochy přes 1 m2 do 4 m2, tloušťky přes 100 mm | [14 empty] | PP | 2
| Online PSC |  | https://podminky.urs.cz/item/CS_URS_2026_01/340239212 | [14 empty] | Online PSC | 2
| VV |  | mezi skledem a púv. kotelnou | [14 empty] | VV | 2 | 1 | True | 0 | ROZPOCET
| VV |  | 1,55*2,0 |  | 3.1 | [12 empty] | VV | 2 | 2 | True | 0 | ROZPOCET
27 | K | 342272235 | Příčka z pórobetonových hladkých tvárnic na tenkovrstvou maltu tl 125 mm | m2 | 15.03 |  | 0 | CS ÚRS 2026 01 |  | základní |  | 0 | 0.06998 | 1.0518 | 0 | 0 | 4 | K | 2 |  |  |  | ROZPOCET | 0 | 0 | 0 | 0 | 0 | 1 | 0 | 4 | 1446656437
| PP |  | Příčky z pórobetonových tvárnic hladkých na tenké maltové lože objemová hmotnost do 500 kg/m3, tloušťka příčky 125 mm | [14 empty] | PP | 2
| Online PSC |  | https://podminky.urs.cz/item/CS_URS_2026_01/342272235 | [14 empty] | Online PSC | 2
| VV |  | mezi 1.31 a 1.32 | [14 empty] | VV | 2 | 1 | True | 0 | ROZPOCET
| VV |  | 3,0*5,01 |  | 15.03 | [12 empty] | VV | 2 | 2 | True | 0 | ROZPOCET
28 | K | 346244381 | Plentování jednostranné v do 200 mm válcovaných nosníků cihlami | m2 | 0.84 |  | 0 | CS ÚRS 2026 01 |  | základní |  | 0 | 0.17818 | 0.14967 | 0 | 0 | 4 | K | 2 |  |  |  | ROZPOCET | 0 | 0 | 0 | 0 | 0 | 1 | 0 | 4 | -1019054008
| PP |  | Plentování ocelových válcovaných nosníků jednostranné cihlami na maltu, výška stojiny do 200 mm | [14 empty] | PP | 2
| Online PSC |  | https://podminky.urs.cz/item/CS_URS_2026_01/346244381 | [14 empty] | Online PSC | 2
| VV |  | 2*0,14*1,0*1,5*2 |  | 0.84 | [12 empty] | VV | 2 | 2 | True | 0 | ROZPOCET
| D | 5 | Komunikace pozemní pojezdová plocha |  |  |  | 0 |  |  |  |  | 0 |  | 27.5099 |  | 0 | 1 | D | 1 |  |  |  | ROZPOCET | [6 empty] | 0
29 | K | 564271811 | Podklad nebo podsyp ze štěrkopísku ŠP na dálnici tl 250 mm | m2 | 14.5 |  | 0 | CS ÚRS 2026 01 |  | základní |  | 0 | 0 | 0 | 0 | 0 | 4 | K | 2 |  |  |  | ROZPOCET | 0 | 0 | 0 | 0 | 0 | 1 | 0 | 4 | -1857821331
| PP |  | Podklad nebo podsyp ze štěrkopísku ŠP na dálnici a letištních plochách s rozprostřením, vlhčením a zhutněním, po zhutnění tl. 250 mm | [14 empty] | PP | 2
| Online PSC |  | https://podminky.urs.cz/item/CS_URS_2026_01/564271811 | [14 empty] | Online PSC | 2
| VV |  | podklad vč.zásypu mezer - vegetační dlažba | [14 empty] | VV | 2 | 1 | True | 0 | ROZPOCET
| VV |  | 14,5 |  | 14.5 | [12 empty] | VV | 2 | 2 | True | 0 | ROZPOCET
30 | K | 564730001 | Podklad nebo kryt z kameniva hrubého drceného vel. 8-16 mm plochy do 100 m2 tl 100 mm | m2 | 70 |  | 0 | CS ÚRS 2026 01 |  | základní |  | 0 | 0 | 0 | 0 | 0 | 4 | K | 2 |  |  |  | ROZPOCET | 0 | 0 | 0 | 0 | 0 | 1 | 0 | 4 | -1089016537
| PP |  | Podklad nebo kryt z kameniva hrubého drceného vel. 8-16 mm s rozprostřením a zhutněním plochy jednotlivě do 100 m2, po zhutnění tl. 100 mm | [14 empty] | PP | 2
| Online PSC |  | https://podminky.urs.cz/item/CS_URS_2026_01/564730001 | [14 empty] | Online PSC | 2
31 | K | 564771101 | Podklad nebo kryt z kameniva hrubého drceného vel. 32-63 mm plochy do 100 m2 tl 250 mm | m2 | 70 |  | 0 | CS ÚRS 2026 01 |  | základní |  | 0 | 0 | 0 | 0 | 0 | 4 | K | 2 |  |  |  | ROZPOCET | 0 | 0 | 0 | 0 | 0 | 1 | 0 | 4 | 1627049750
| PP |  | Podklad nebo kryt z kameniva hrubého drceného vel. 32-63 mm s rozprostřením a zhutněním plochy jednotlivě do 100 m2, po zhutnění tl. 250 mm | [14 empty] | PP | 2
| Online PSC |  | https://podminky.urs.cz/item/CS_URS_2026_01/564771101 | [14 empty] | Online PSC | 2
32 | K | 596211210 | Kladení zámkové dlažby komunikací pro pěší ručně tl 80 mm skupiny A pl do 50 m2 | m2 | 70 |  | 0 | CS ÚRS 2026 01 |  | základní |  | 0 | 0.09062 | 6.3434 | 0 | 0 | 4 | K | 2 |  |  |  | ROZPOCET | 0 | 0 | 0 | 0 | 0 | 1 | 0 | 4 | 171646568
| PP |  | Kladení dlažby z betonových zámkových dlaždic komunikací pro pěší ručně s ložem z kameniva těženého nebo drceného tl. do 40 mm, s vyplněním spár s dvojitým hutněním, vibrováním a se smetením přebytečného materiálu na krajnici tl. 80 mm skupiny A, pro plochy do 50 m2 | [14 empty] | PP | 2
| Online PSC |  | https://podminky.urs.cz/item/CS_URS_2026_01/596211210 | [14 empty] | Online PSC | 2
| VV |  | severní část | [14 empty] | VV | 2 | 1 | True | 0 | ROZPOCET
| VV |  | 5,0*14,0 |  | 70 | [12 empty] | VV | 2 | 2 | True | 0 | ROZPOCET
33 | M | 59245020 | dlažba skladebná betonová 200x100mm tl 80mm přírodní | m2 | 72.1 |  | 0 | CS ÚRS 2026 01 |  | základní |  | 0 | 0.176 | 12.6896 | 0 | 0 | 8 | M | 2 |  |  |  | ROZPOCET | 0 | 0 | 0 | 0 | 0 | 1 | 0 | 4 | 1885394182
| PP |  | dlažba skladebná betonová 200x100mm tl 80mm přírodní | [14 empty] | PP | 2
| VV |  | 70*1,03 'Přepočtené koeficientem množství |  | 72.1 | [12 empty] | VV | 2 | 2 | False | 1 | ROZPOCET
34 | K | 596411142 | Kladení dlažby z vegetačních tvárnic komunikací pro pěší velikosti dlaždic přes 0,09 m2 tl do 80 mm pl přes 25 do 50 m2 | m2 | 14.5 |  | 0 | CS ÚRS 2026 01 |  | základní |  | 0 | 0.08003 | 1.1604 | 0 | 0 | 4 | K | 2 |  |  |  | ROZPOCET | 0 | 0 | 0 | 0 | 0 | 1 | 0 | 4 | 1106353889
| PP |  | Kladení dlažby z betonových vegetačních dlaždic komunikací pro pěší s ložem z kameniva těženého nebo drceného tl. do 40 mm, s vyplněním spár a vegetačních otvorů, s hutněním vibrováním velikosti dlaždic přes 0,09 m2 tl. do 80 mm, pro plochy přes 25 do 50 m2 | [14 empty] | PP | 2
| Online PSC |  | https://podminky.urs.cz/item/CS_URS_2026_01/596411142 | [14 empty] | Online PSC | 2
35 | M | 59246016 | dlažba plošná vegetační betonová 600x400mm tl 80mm přírodní | m2 | 14.935 |  | 0 | CS ÚRS 2026 01 |  | základní |  | 0 | 0.108 | 1.613 | 0 | 0 | 8 | M | 2 |  |  |  | ROZPOCET | 0 | 0 | 0 | 0 | 0 | 1 | 0 | 4 | 1820946609
| PP |  | dlažba plošná vegetační betonová 600x400mm tl 80mm přírodní | [14 empty] | PP | 2
| VV |  | 14,5*1,03 'Přepočtené koeficientem množství |  | 14.935 | [12 empty] | VV | 2 | 2 | False | 1 | ROZPOCET
36 | K | 916131113 | Osazení silničního obrubníku betonového ležatého s boční opěrou do lože z betonu prostého | m | 5.83 |  | 0 | CS ÚRS 2026 01 |  | základní |  | 0 | 0.2195 | 1.2797 | 0 | 0 | 4 | K | 2 |  |  |  | ROZPOCET | 0 | 0 | 0 | 0 | 0 | 1 | 0 | 4 | -515142283
| PP |  | Osazení silničního obrubníku betonového se zřízením lože, s vyplněním a zatřením spár cementovou maltou ležatého s boční opěrou z betonu prostého, do lože z betonu prostého | [14 empty] | PP | 2
| Online PSC |  | https://podminky.urs.cz/item/CS_URS_2026_01/916131113 | [14 empty] | Online PSC | 2
| VV |  | 4,83+1,0 |  | 5.83 | [12 empty] | VV | 2 | 2 | True | 0 | ROZPOCET
37 | M | 59217029 | obrubník silniční betonový nájezdový 1000x150x150mm | m | 5.947 |  | 0 | CS ÚRS 2026 01 |  | základní |  | 0 | 0.0483 | 0.28724 | 0 | 0 | 8 | M | 2 |  |  |  | ROZPOCET | 0 | 0 | 0 | 0 | 0 | 1 | 0 | 4 | 1109133616
| PP |  | obrubník silniční betonový nájezdový 1000x150x150mm | [14 empty] | PP | 2
| VV |  | 5,83*1,02 'Přepočtené koeficientem množství |  | 5.947 | [12 empty] | VV | 2 | 2 | False | 1 | ROZPOCET
38 | K | 916131213 | Osazení silničního obrubníku betonového stojatého s boční opěrou do lože z betonu prostého | m | 15 |  | 0 | CS ÚRS 2026 01 |  | základní |  | 0 | 0.1685 | 2.5276 | 0 | 0 | 4 | K | 2 |  |  |  | ROZPOCET | 0 | 0 | 0 | 0 | 0 | 1 | 0 | 4 | -1100030634
| PP |  | Osazení silničního obrubníku betonového se zřízením lože, s vyplněním a zatřením spár cementovou maltou stojatého s boční opěrou z betonu prostého, do lože z betonu prostého | [14 empty] | PP | 2
| Online PSC |  | https://podminky.urs.cz/item/CS_URS_2026_01/916131213 | [14 empty] | Online PSC | 2
| VV |  | kolem vegetačních tvárnic | [14 empty] | VV | 2 | 1 | True | 0 | ROZPOCET
| VV |  | 15,0 |  | 15 | [12 empty] | VV | 2 | 2 | True | 0 | ROZPOCET
39 | M | 59217018 | obrubník betonový chodníkový 1000x80x200mm | m | 15.3 |  | 0 | CS ÚRS 2026 01 |  | základní |  | 0 | 0.036 | 0.5508 | 0 | 0 | 8 | M | 2 |  |  |  | ROZPOCET | 0 | 0 | 0 | 0 | 0 | 1 | 0 | 4 | 547330981
| PP |  | obrubník betonový chodníkový 1000x80x200mm | [14 empty] | PP | 2
| VV |  | 15*1,02 'Přepočtené koeficientem množství |  | 15.3 | [12 empty] | VV | 2 | 2 | False | 1 | ROZPOCET
40 | K | 916991121 | Lože pod obrubníky, krajníky nebo obruby z dlažebních kostek z betonu prostého | m3 | 0.469 |  | 0 | CS ÚRS 2026 01 |  | základní |  | 0 | 2.2563 | 1.0582 | 0 | 0 | 4 | K | 2 |  |  |  | ROZPOCET | 0 | 0 | 0 | 0 | 0 | 1 | 0 | 4 | 1707711456
| PP |  | Lože pod obrubníky, krajníky nebo obruby z dlažebních kostek z betonu prostého | [14 empty] | PP | 2
| Online PSC |  | https://podminky.urs.cz/item/CS_URS_2026_01/916991121 | [14 empty] | Online PSC | 2
| VV |  | (5,83+15,0)*0,15*0,15 |  | 0.469 | [12 empty] | VV | 2 | 2 | True | 0 | ROZPOCET
| D | 5.1 | Komunikace pozemní pochozí plocha |  |  |  | 0 |  |  |  |  | 0 |  | 14.7845 |  | 0 | 1 | D | 1 |  |  |  | ROZPOCET | [6 empty] | 0
41 | K | 564730001 | Podklad nebo kryt z kameniva hrubého drceného vel. 8-16 mm plochy do 100 m2 tl 100 mm | m2 | 46 |  | 0 | CS ÚRS 2026 01 |  | základní |  | 0 | 0 | 0 | 0 | 0 | 4 | K | 2 |  |  |  | ROZPOCET | 0 | 0 | 0 | 0 | 0 | 1 | 0 | 4 | 188698681
| PP |  | Podklad nebo kryt z kameniva hrubého drceného vel. 8-16 mm s rozprostřením a zhutněním plochy jednotlivě do 100 m2, po zhutnění tl. 100 mm | [14 empty] | PP | 2
| Online PSC |  | https://podminky.urs.cz/item/CS_URS_2026_01/564730001 | [14 empty] | Online PSC | 2
42 | K | 564750101 | Podklad nebo kryt z kameniva hrubého drceného vel. 16-32 mm plochy do 100 m2 tl 150 mm | m2 | 46 |  | 0 | CS ÚRS 2026 01 |  | základní |  | 0 | 0 | 0 | 0 | 0 | 4 | K | 2 |  |  |  | ROZPOCET | 0 | 0 | 0 | 0 | 0 | 1 | 0 | 4 | 322381744
| PP |  | Podklad nebo kryt z kameniva hrubého drceného vel. 16-32 mm s rozprostřením a zhutněním plochy jednotlivě do 100 m2, po zhutnění tl. 150 mm | [14 empty] | PP | 2
| Online PSC |  | https://podminky.urs.cz/item/CS_URS_2026_01/564750101 | [14 empty] | Online PSC | 2
43 | K | 596811220 | Kladení betonové dlažby komunikací pro pěší do lože z kameniva velikosti přes 0,09 do 0,25 m2 pl do 50 m2 | m2 | 46 |  | 0 | CS ÚRS 2026 01 |  | základní |  | 0 | 0.101 | 4.646 | 0 | 0 | 4 | K | 2 |  |  |  | ROZPOCET | 0 | 0 | 0 | 0 | 0 | 1 | 0 | 4 | 473005128
| PP |  | Kladení dlažby z betonových nebo kameninových dlaždic komunikací pro pěší s vyplněním spár a se smetením přebytečného materiálu na vzdálenost do 3 m s ložem z kameniva těženého tl. do 30 mm velikosti dlaždic přes 0,09 m2 do 0,25 m2, pro plochy do 50 m2 | [14 empty] | PP | 2
| Online PSC |  | https://podminky.urs.cz/item/CS_URS_2026_01/596811220 | [14 empty] | Online PSC | 2
| VV |  | 8,5 |  | 8.5 | [12 empty] | VV | 2 | 2 | True | 0 | ROZPOCET
| VV |  | 5,0+5,0 |  | 10 | [12 empty] | VV | 2 | 2 | True | 0 | ROZPOCET
| VV |  | 27,5 |  | 27.5 | [12 empty] | VV | 2 | 2 | True | 0 | ROZPOCET
44 | M | 59245321 | dlažba chodníková betonová 400x400mm tl 50mm barevná | m2 | 47.38 |  | 0 | CS ÚRS 2026 01 |  | základní |  | 0 | 0.135 | 6.3963 | 0 | 0 | 8 | M | 2 |  |  |  | ROZPOCET | 0 | 0 | 0 | 0 | 0 | 1 | 0 | 4 | 769801638
| PP |  | dlažba chodníková betonová 400x400mm tl 50mm barevná | [14 empty] | PP | 2
| VV |  | 46*1,03 'Přepočtené koeficientem množství |  | 47.38 | [12 empty] | VV | 2 | 2 | False | 1 | ROZPOCET
45 | K | 916331112 | Osazení zahradního obrubníku betonového do lože z betonu s boční opěrou | m | 20.76 |  | 0 | CS ÚRS 2026 01 |  | základní |  | 0 | 0.10095 | 2.0956 | 0 | 0 | 4 | K | 2 |  |  |  | ROZPOCET | 0 | 0 | 0 | 0 | 0 | 1 | 0 | 4 | -1582603847
| PP |  | Osazení zahradního obrubníku betonového s ložem tl. od 50 do 100 mm z betonu prostého tř. C 12/15 s boční opěrou z betonu prostého tř. C 12/15 | [14 empty] | PP | 2
| Online PSC |  | https://podminky.urs.cz/item/CS_URS_2026_01/916331112 | [14 empty] | Online PSC | 2
| VV |  | jižní vstupy+hlavní vstup | [14 empty] | VV | 2 | 1 | True | 0 | ROZPOCET
| VV |  | 3,53*2+2,0+2,0+6,0+2,5+1,2 |  | 20.76 | [12 empty] | VV | 2 | 2 | True | 0 | ROZPOCET
46 | M | 59217001 | obrubník zahradní betonový 1000x50x250mm | m | 21.175 |  | 0 | CS ÚRS 2026 01 |  | základní |  | 0 | 0.028 | 0.5929 | 0 | 0 | 8 | M | 2 |  |  |  | ROZPOCET | 0 | 0 | 0 | 0 | 0 | 1 | 0 | 4 | 512871020
| PP |  | obrubník zahradní betonový 1000x50x250mm | [14 empty] | PP | 2
| VV |  | 20,76*1,02 'Přepočtené koeficientem množství |  | 21.175 | [12 empty] | VV | 2 | 2 | False | 1 | ROZPOCET
47 | K | 916991121 | Lože pod obrubníky, krajníky nebo obruby z dlažebních kostek z betonu prostého | m3 | 0.467 |  | 0 | CS ÚRS 2026 01 |  | základní |  | 0 | 2.2563 | 1.0537 | 0 | 0 | 4 | K | 2 |  |  |  | ROZPOCET | 0 | 0 | 0 | 0 | 0 | 1 | 0 | 4 | 919056261
| PP |  | Lože pod obrubníky, krajníky nebo obruby z dlažebních kostek z betonu prostého | [14 empty] | PP | 2
| Online PSC |  | https://podminky.urs.cz/item/CS_URS_2026_01/916991121 | [14 empty] | Online PSC | 2
| VV |  | 20,76*0,15*0,15 |  | 0.467 | [12 empty] | VV | 2 | 2 | True | 0 | ROZPOCET
| D | 5.2 | Komunikace pozemní okapový chodník |  |  |  | 0 |  |  |  |  | 0 |  | 13.8567 |  | 0 | 1 | D | 1 |  |  |  | ROZPOCET | [6 empty] | 0
48 | K | 637111113 | Okapový chodník ze štěrkopísku tl 200 mm s udusáním | m2 | 14.748 |  | 0 | CS ÚRS 2026 01 |  | základní |  | 0 | 0.3674 | 5.4184 | 0 | 0 | 4 | K | 2 |  |  |  | ROZPOCET | 0 | 0 | 0 | 0 | 0 | 1 | 0 | 4 | 1440836365
| PP |  | Okapový chodník z kameniva s udusáním a urovnáním povrchu ze štěrkopísku tl. 200 mm | [14 empty] | PP | 2
| Online PSC |  | https://podminky.urs.cz/item/CS_URS_2026_01/637111113 | [14 empty] | Online PSC | 2
| VV |  | východní strana | [14 empty] | VV | 2 | 1 | True | 0 | ROZPOCET
| VV |  | 0,4*(8,77+8,92-1,37+12,95+0,6*2+1,91+4,49) |  | 14.748 | [12 empty] | VV | 2 | 2 | True | 0 | ROZPOCET
49 | K | 637121111 | Okapový chodník z kačírku tl 100 mm s udusáním | m2 | 14.748 |  | 0 | CS ÚRS 2026 01 |  | základní |  | 0 | 0.1837 | 2.7092 | 0 | 0 | 4 | K | 2 |  |  |  | ROZPOCET | 0 | 0 | 0 | 0 | 0 | 1 | 0 | 4 | -1352595485
| PP |  | Okapový chodník z kameniva s udusáním a urovnáním povrchu z kačírku tl. 100 mm | [14 empty] | PP | 2
| Online PSC |  | https://podminky.urs.cz/item/CS_URS_2026_01/637121111 | [14 empty] | Online PSC | 2
50 | K | 916331112 | Osazení zahradního obrubníku betonového do lože z betonu s boční opěrou | m | 37.67 |  | 0 | CS ÚRS 2026 01 |  | základní |  | 0 | 0.10095 | 3.8026 | 0 | 0 | 4 | K | 2 |  |  |  | ROZPOCET | 0 | 0 | 0 | 0 | 0 | 1 | 0 | 4 | -761935641
| PP |  | Osazení zahradního obrubníku betonového s ložem tl. od 50 do 100 mm z betonu prostého tř. C 12/15 s boční opěrou z betonu prostého tř. C 12/15 | [14 empty] | PP | 2
| Online PSC |  | https://podminky.urs.cz/item/CS_URS_2026_01/916331112 | [14 empty] | Online PSC | 2
| VV |  | východní strana | [14 empty] | VV | 2 | 1 | True | 0 | ROZPOCET
| VV |  | 8,77+8,92-1,37+12,95+0,6*2+1,91+4,49+0,4*2 |  | 37.67 | [12 empty] | VV | 2 | 2 | True | 0 | ROZPOCET
51 | M | 59217001 | obrubník zahradní betonový 1000x50x250mm | m | 38.423 |  | 0 | CS ÚRS 2026 01 |  | základní |  | 0 | 0.028 | 1.0758 | 0 | 0 | 8 | M | 2 |  |  |  | ROZPOCET | 0 | 0 | 0 | 0 | 0 | 1 | 0 | 4 | 1052532897
| PP |  | obrubník zahradní betonový 1000x50x250mm | [14 empty] | PP | 2
| VV |  | 37,67*1,02 'Přepočtené koeficientem množství |  | 38.423 | [12 empty] | VV | 2 | 2 | False | 1 | ROZPOCET
52 | K | 916991121 | Lože pod obrubníky, krajníky nebo obruby z dlažebních kostek z betonu prostého | m3 | 0.377 |  | 0 | CS ÚRS 2026 01 |  | základní |  | 0 | 2.2563 | 0.85064 | 0 | 0 | 4 | K | 2 |  |  |  | ROZPOCET | 0 | 0 | 0 | 0 | 0 | 1 | 0 | 4 | -1898552755
| PP |  | Lože pod obrubníky, krajníky nebo obruby z dlažebních kostek z betonu prostého | [14 empty] | PP | 2
| Online PSC |  | https://podminky.urs.cz/item/CS_URS_2026_01/916991121 | [14 empty] | Online PSC | 2
| VV |  | 37,67*0,1*0,1 |  | 0.377 | [12 empty] | VV | 2 | 2 | True | 0 | ROZPOCET
| D | 61 | Úprava povrchů vnitřní |  |  |  | 0 |  |  |  |  | 0 |  | 3.2028 |  | 0.0053673 | 1 | D | 1 |  |  |  | ROZPOCET | [6 empty] | 0
53 | K | 612131321 | Penetrační disperzní nátěr vnitřních stěn nanášený strojně | m2 | 83.456 |  | 0 | CS ÚRS 2026 01 |  | základní |  | 0 | 0.000263 | 0.021949 | 0 | 0 | 4 | K | 2 |  |  |  | ROZPOCET | 0 | 0 | 0 | 0 | 0 | 1 | 0 | 4 | 602547851
| PP |  | Podkladní a spojovací vrstva vnitřních omítaných ploch penetrace disperzní nanášená strojně stěn | [14 empty] | PP | 2
| Online PSC |  | https://podminky.urs.cz/item/CS_URS_2026_01/612131321 | [14 empty] | Online PSC | 2
| VV |  | pod omítku příček | [14 empty] | VV | 2 | 1 | True | 0 | ROZPOCET
| VV |  | 3,0*5,01*2 |  | 30.06 | [12 empty] | VV | 2 | 2 | True | 0 | ROZPOCET
| VV |  | pod om. dozdívek | [14 empty] | VV | 2 | 1 | True | 0 | ROZPOCET
| VV |  | 1,55*2,0*2 |  | 6.2 | [12 empty] | VV | 2 | 2 | True | 0 | ROZPOCET
| VV |  | 0,25*1,46*2+0,25*2,17*2 |  | 1.815 | [12 empty] | VV | 2 | 2 | True | 0 | ROZPOCET
| VV |  | 0,87*0,6*2*2 |  | 2.088 | [12 empty] | VV | 2 | 2 | True | 0 | ROZPOCET
| VV |  | pod omítku špalet | [14 empty] | VV | 2 | 1 | True | 0 | ROZPOCET
| VV |  | 43,293 |  | 43.293 | [12 empty] | VV | 2 | 2 | True | 0 | ROZPOCET
54 | K | 612142001 | Pletivo sklovláknité vnitřních stěn vtlačené do tmelu | m2 | 30 |  | 0 | CS ÚRS 2026 01 |  | základní |  | 0 | 0.004384 | 0.13152 | 0 | 0 | 4 | K | 2 |  |  |  | ROZPOCET | 0 | 0 | 0 | 0 | 0 | 1 | 0 | 4 | 1757800973
| PP |  | Pletivo vnitřních ploch v ploše nebo pruzích, na plném podkladu sklovláknité vtlačené do tmelu včetně tmelu stěn | [14 empty] | PP | 2
| Online PSC |  | https://podminky.urs.cz/item/CS_URS_2026_01/612142001 | [14 empty] | Online PSC | 2
| VV |  | na zazdívky s přesahem | [14 empty] | VV | 2 | 1 | True | 0 | ROZPOCET
| VV |  | 30,0 |  | 30 | [12 empty] | VV | 2 | 2 | True | 0 | ROZPOCET
55 | K | 612321341 | Vápenocementová omítka štuková dvouvrstvá vnitřních stěn nanášená strojně | m2 | 40.163 |  | 0 | CS ÚRS 2026 01 |  | základní |  | 0 | 0.01628 | 0.65385 | 0 | 0 | 4 | K | 2 |  |  |  | ROZPOCET | 0 | 0 | 0 | 0 | 0 | 1 | 0 | 4 | 251938911
| PP |  | Omítka vápenocementová vnitřních ploch nanášená strojně dvouvrstvá, tloušťky jádrové omítky do 10 mm a tloušťky štuku do 3 mm štuková svislých konstrukcí stěn | [14 empty] | PP | 2
| Online PSC |  | https://podminky.urs.cz/item/CS_URS_2026_01/612321341 | [14 empty] | Online PSC | 2
56 | K | 612321391 | Příplatek k vápenocementové omítce vnitřních stěn za každých dalších 5 mm tloušťky strojně | m2 | 40.163 |  | 0 | CS ÚRS 2026 01 |  | základní |  | 0 | 0.0068 | 0.27311 | 0 | 0 | 4 | K | 2 |  |  |  | ROZPOCET | 0 | 0 | 0 | 0 | 0 | 1 | 0 | 4 | -224435818
| PP |  | Omítka vápenocementová vnitřních ploch nanášená strojně Příplatek k cenám za každých dalších i započatých 5 mm tloušťky omítky přes 10 mm stěn | [14 empty] | PP | 2
| Online PSC |  | https://podminky.urs.cz/item/CS_URS_2026_01/612321391 | [14 empty] | Online PSC | 2
57 | K | 612325302 | Vápenocementová štuková omítka ostění nebo nadpraží | m2 | 43.293 |  | 0 | CS ÚRS 2026 01 |  | základní |  | 0 | 0.03468 | 1.5014 | 0 | 0 | 4 | K | 2 |  |  |  | ROZPOCET | 0 | 0 | 0 | 0 | 0 | 1 | 0 | 4 | -145266888
| PP |  | Vápenocementová omítka ostění nebo nadpraží štuková dvouvrstvá | [14 empty] | PP | 2
| Online PSC |  | https://podminky.urs.cz/item/CS_URS_2026_01/612325302 | [14 empty] | Online PSC | 2
| VV |  | kolem oken | [14 empty] | VV | 2 | 1 | True | 0 | ROZPOCET
| VV |  | 0,35*(12*(2,65+2,07*2)+1*(1,2+1,5*2)+1*(0,87+0,6*2)) |  | 30.713 | [12 empty] | VV | 2 | 2 | True | 0 | ROZPOCET
| VV |  | 0,35*(1*(1,25+2,36*2)+1*(1,0+2,36*2)) |  | 4.092 | [12 empty] | VV | 2 | 2 | True | 0 | ROZPOCET
| VV |  | kolem dveří | [14 empty] | VV | 2 | 1 | True | 0 | ROZPOCET
| VV |  | 0,35*(1*(1,25+2,36*2)+1*(1,0+2,36*2)) |  | 4.092 | [12 empty] | VV | 2 | 2 | True | 0 | ROZPOCET
| VV |  | 0,35*(1*(1,55+2,14*2)+1*(2,33+2,2*2)) |  | 4.396 | [12 empty] | VV | 2 | 2 | True | 0 | ROZPOCET
58 | K | 612325221 | Vápenocementová štuková omítka malých ploch do 0,09 m2 na stěnách | kus | 4 |  | 0 | CS ÚRS 2026 01 |  | základní |  | 0 | 0.00386 | 0.01544 | 0 | 0 | 4 | K | 2 |  |  |  | ROZPOCET | 0 | 0 | 0 | 0 | 0 | 1 | 0 | 4 | 621357157
| PP |  | Vápenocementová omítka jednotlivých malých ploch štuková dvouvrstvá na stěnách, plochy jednotlivě do 0,09 m2 | [14 empty] | PP | 2
| Online PSC |  | https://podminky.urs.cz/item/CS_URS_2026_01/612325221 | [14 empty] | Online PSC | 2
| VV |  | začištění otvorů po osazení VZT | [14 empty] | VV | 2 | 1 | True | 0 | ROZPOCET
| VV |  | 4 |  | 4 | [12 empty] | VV | 2 | 2 | True | 0 | ROZPOCET
59 | K | 612325225 | Vápenocementová štuková omítka malých ploch přes 1 do 4 m2 na stěnách | kus | 2 |  | 0 | CS ÚRS 2026 01 |  | základní |  | 0 | 0.1658 | 0.3316 | 0 | 0 | 4 | K | 2 |  |  |  | ROZPOCET | 0 | 0 | 0 | 0 | 0 | 1 | 0 | 4 | 1294577222
| PP |  | Vápenocementová omítka jednotlivých malých ploch štuková dvouvrstvá na stěnách, plochy jednotlivě přes 1,0 do 4 m2 | [14 empty] | PP | 2
| Online PSC |  | https://podminky.urs.cz/item/CS_URS_2026_01/612325225 | [14 empty] | Online PSC | 2
| VV |  | omítka zazděného otvoru po 2kř dveří | [14 empty] | VV | 2 | 1 | True | 0 | ROZPOCET
| VV |  | 1,55*2,0*2: | [14 empty] | VV | 2 | 1 | True | 0 | ROZPOCET
| VV |  | 2 |  | 2 | [12 empty] | VV | 2 | 2 | True | 0 | ROZPOCET
60 | K | 619995001 | Začištění omítek kolem oken, dveří, podlah nebo obkladů | m | 165.01 |  | 0 | CS ÚRS 2026 01 |  | základní |  | 0 | 0.0015 | 0.24751 | 0 | 0 | 4 | K | 2 |  |  |  | ROZPOCET | 0 | 0 | 0 | 0 | 0 | 1 | 0 | 4 | -1645214217
| PP |  | Začištění omítek (s dodáním hmot) kolem oken, dveří, podlah, obkladů apod. | [14 empty] | PP | 2
| Online PSC |  | https://podminky.urs.cz/item/CS_URS_2026_01/619995001 | [14 empty] | Online PSC | 2
| VV |  | začištění omítek kolem špalet oken | [14 empty] | VV | 2 | 1 | True | 0 | ROZPOCET
| VV |  | 12*(2,65+2,07)*2+1*(1,2+1,5)*2+1*(0,87+1,5)*2 |  | 123.42 | [12 empty] | VV | 2 | 2 | True | 0 | ROZPOCET
| VV |  | 1*(0,87+0,6)*2+1*(1,33+1,46)*2+1*(2,95+1,46)*2 |  | 17.34 | [12 empty] | VV | 2 | 2 | True | 0 | ROZPOCET
| VV |  | začištění omítek kolem špalet dveří | [14 empty] | VV | 2 | 1 | True | 0 | ROZPOCET
| VV |  | 1*(1,25+2,36*2)+1*(1,0+2,36*2) |  | 11.69 | [12 empty] | VV | 2 | 2 | True | 0 | ROZPOCET
| VV |  | 1*(1,55+2,14*2)+1*(2,33+2,2*2) |  | 12.56 | [12 empty] | VV | 2 | 2 | True | 0 | ROZPOCET
61 | K | 622143003 | Montáž omítkových plastových nebo pozinkovaných rohových profilů | m | 125.99 |  | 0 | CS ÚRS 2026 01 |  | základní |  | 0 | 0 | 0 | 0 | 0 | 4 | K | 2 |  |  |  | ROZPOCET | 0 | 0 | 0 | 0 | 0 | 1 | 0 | 4 | 909913918
| PP |  | Montáž omítkových profilů plastových, pozinkovaných nebo dřevěných upevněných vtlačením do podkladní vrstvy nebo přibitím rohových s tkaninou | [14 empty] | PP | 2
| Online PSC |  | https://podminky.urs.cz/item/CS_URS_2026_01/622143003 | [14 empty] | Online PSC | 2
| VV |  | kolem oken | [14 empty] | VV | 2 | 1 | True | 0 | ROZPOCET
| VV |  | 12*(2,65+2,07*2)+1*(1,2+1,5*2)+1*(0,87+1,5*2) |  | 89.55 | [12 empty] | VV | 2 | 2 | True | 0 | ROZPOCET
| VV |  | 1*(0,87+0,6*2)+1*(1,33+1,46*2)+1*(2,95+1,46*2) |  | 12.19 | [12 empty] | VV | 2 | 2 | True | 0 | ROZPOCET
| VV |  | kolem dveří | [14 empty] | VV | 2 | 1 | True | 0 | ROZPOCET
| VV |  | 1*(1,25+2,36*2)+1*(1,0+2,36*2) |  | 11.69 | [12 empty] | VV | 2 | 2 | True | 0 | ROZPOCET
| VV |  | 1*(1,55+2,14*2)+1*(2,33+2,2*2) |  | 12.56 | [12 empty] | VV | 2 | 2 | True | 0 | ROZPOCET
62 | M | 55343021 | profil rohový Pz s kulatou hlavou pro vnitřní omítky tl 12mm | m | 132.29 |  | 0 | CS ÚRS 2026 01 |  | základní |  | 0 | 0.0001 | 0.013229 | 0 | 0 | 8 | M | 2 |  |  |  | ROZPOCET | 0 | 0 | 0 | 0 | 0 | 1 | 0 | 4 | -1739896543
| PP |  | profil rohový Pz s kulatou hlavou pro vnitřní omítky tl 12mm | [14 empty] | PP | 2
| VV |  | 125,99*1,05 'Přepočtené koeficientem množství |  | 132.29 | [12 empty] | VV | 2 | 2 | False | 1 | ROZPOCET
63 | K | 622143004 | Montáž omítkových samolepících začišťovacích profilů pro spojení s okenním rámem | m | 125.99 |  | 0 | CS ÚRS 2026 01 |  | základní |  | 0 | 0 | 0 | 0 | 0 | 4 | K | 2 |  |  |  | ROZPOCET | 0 | 0 | 0 | 0 | 0 | 1 | 0 | 4 | -1161795746
| PP |  | Montáž omítkových profilů plastových, pozinkovaných nebo dřevěných upevněných vtlačením do podkladní vrstvy nebo přibitím začišťovacích samolepících pro vytvoření dilatujícího spoje s okenním rámem | [14 empty] | PP | 2
| Online PSC |  | https://podminky.urs.cz/item/CS_URS_2026_01/622143004 | [14 empty] | Online PSC | 2
64 | M | 59051476 | profil napojovací okenní PVC s výztužnou tkaninou 9mm | m | 132.29 |  | 0 | CS ÚRS 2026 01 |  | základní |  | 0 | 4e-05 | 0.0052916 | 0 | 0 | 8 | M | 2 |  |  |  | ROZPOCET | 0 | 0 | 0 | 0 | 0 | 1 | 0 | 4 | -1930644855
| PP |  | profil napojovací okenní PVC s výztužnou tkaninou 9mm | [14 empty] | PP | 2
| VV |  | 125,99*1,05 'Přepočtené koeficientem množství |  | 132.29 | [12 empty] | VV | 2 | 2 | False | 1 | ROZPOCET
65 | K | 619991011 | Obalení samostatných konstrukcí a prvků PE fólií | m2 | 89.455 |  | 0 | CS ÚRS 2026 01 |  | základní |  | 0 | 8.8e-05 | 0.007872 | 6e-05 | 0.0053673 | 4 | K | 2 |  |  |  | ROZPOCET | 0 | 0 | 0 | 0 | 0 | 1 | 0 | 4 | 1475865209
| PP |  | Zakrytí vnitřních ploch před znečištěním PE fólií včetně pozdějšího odkrytí samostatných konstrukcí a prvků | [14 empty] | PP | 2
| Online PSC |  | https://podminky.urs.cz/item/CS_URS_2026_01/619991011 | [14 empty] | Online PSC | 2
| VV |  | okna | [14 empty] | VV | 2 | 1 | True | 0 | ROZPOCET
| VV |  | 12*2,65*2,07+1*1,2*1,5+1*0,87*1,5+1*0,87*0,6 |  | 69.453 | [12 empty] | VV | 2 | 2 | True | 0 | ROZPOCET
| VV |  | 1*1,33*1,46+1*2,95*1,46 |  | 6.249 | [12 empty] | VV | 2 | 2 | True | 0 | ROZPOCET
| VV |  | dveře | [14 empty] | VV | 2 | 1 | True | 0 | ROZPOCET
| VV |  | 1,0*2,36+1,25*2,36+1,55*2,14+2,33*2,2 |  | 13.753 | [12 empty] | VV | 2 | 2 | True | 0 | ROZPOCET
| D | 62 | Úprava povrchů vnější |  |  |  | 0 |  |  |  |  | 0 |  | 14.6031 |  | 0.0025413 | 1 | D | 1 |  |  |  | ROZPOCET | [6 empty] | 0
66 | K | 629995101 | Očištění vnějších ploch tlakovou vodou | m2 | 703.011 |  | 0 | CS ÚRS 2026 01 |  | základní |  | 0 | 0 | 0 | 0 | 0 | 4 | K | 2 |  |  |  | ROZPOCET | 0 | 0 | 0 | 0 | 0 | 1 | 0 | 4 | 1268959258
| PP |  | Očištění vnějších ploch tlakovou vodou omytím tlakovou vodou | [14 empty] | PP | 2
| Online PSC |  | https://podminky.urs.cz/item/CS_URS_2026_01/629995101 | [14 empty] | Online PSC | 2
| VV |  | očištění tlakovou vodou, případně kartáči | [14 empty] | VV | 2 | 1 | True | 0 | ROZPOCET
| VV |  | sokl pod terénem | [14 empty] | VV | 2 | 1 | True | 0 | ROZPOCET
| VV |  | 136,566 |  | 136.566 | [12 empty] | VV | 2 | 2 | True | 0 | ROZPOCET
| VV |  | sokl nad terénem | [14 empty] | VV | 2 | 1 | True | 0 | ROZPOCET
| VV |  | 63,731 |  | 63.731 | [12 empty] | VV | 2 | 2 | True | 0 | ROZPOCET
| VV |  | stěny s TI 160 mm | [14 empty] | VV | 2 | 1 | True | 0 | ROZPOCET
| VV |  | 468,204 |  | 468.204 | [12 empty] | VV | 2 | 2 | True | 0 | ROZPOCET
| VV |  | stěny s TI fenol.desky tl. 50 mm | [14 empty] | VV | 2 | 1 | True | 0 | ROZPOCET
| VV |  | 7,98 |  | 7.98 | [12 empty] | VV | 2 | 2 | True | 0 | ROZPOCET
| VV |  | beton.přesah.střech | [14 empty] | VV | 2 | 1 | True | 0 | ROZPOCET
| VV |  | 26,53 |  | 26.53 | [12 empty] | VV | 2 | 2 | True | 0 | ROZPOCET
67 | K | 622131321 | Penetrační nátěr vnějších stěn nanášený strojně | m2 | 1321.732 |  | 0 | CS ÚRS 2026 01 |  | základní |  | 0 | 0.000263 | 0.34762 | 0 | 0 | 4 | K | 2 |  |  |  | ROZPOCET | 0 | 0 | 0 | 0 | 0 | 1 | 0 | 4 | -2007881231
| PP |  | Podkladní a spojovací vrstva vnějších omítaných ploch penetrace nanášená strojně stěn | [14 empty] | PP | 2
| Online PSC |  | https://podminky.urs.cz/item/CS_URS_2026_01/622131321 | [14 empty] | Online PSC | 2
| VV |  | penetrace pod zateplení | [14 empty] | VV | 2 | 1 | True | 0 | ROZPOCET
| VV |  | sokl pod terénem | [14 empty] | VV | 2 | 1 | True | 0 | ROZPOCET
| VV |  | 136,566 |  | 136.566 | [12 empty] | VV | 2 | 2 | True | 0 | ROZPOCET
| VV |  | sokl nad terénem | [14 empty] | VV | 2 | 1 | True | 0 | ROZPOCET
| VV |  | 63,731 |  | 63.731 | [12 empty] | VV | 2 | 2 | True | 0 | ROZPOCET
| VV |  | stěny TI tl. 160 mm | [14 empty] | VV | 2 | 1 | True | 0 | ROZPOCET
| VV |  | 468,204 |  | 468.204 | [12 empty] | VV | 2 | 2 | True | 0 | ROZPOCET
| VV |  | stěny TI fenol.desky tl. 50 mm | [14 empty] | VV | 2 | 1 | True | 0 | ROZPOCET
| VV |  | 7,98 |  | 7.98 | [12 empty] | VV | 2 | 2 | True | 0 | ROZPOCET
| VV |  | okap římsa | [14 empty] | VV | 2 | 1 | True | 0 | ROZPOCET
| VV |  | 26,138+26,53 |  | 52.668 | [12 empty] | VV | 2 | 2 | True | 0 | ROZPOCET
| VV |  | penetrce pod vrchni tenkovrstvou a mozaikovou omítku | [14 empty] | VV | 2 | 1 | True | 0 | ROZPOCET
| VV |  | 63,731+468,204+7,98+52,668 |  | 592.583 | [12 empty] | VV | 2 | 2 | True | 0 | ROZPOCET
68 | K | 622325101 | Oprava vnější vápenocementové hladké omítky složitosti 1 stěn v rozsahu do 10 % | m2 | 361.552 |  | 0 | CS ÚRS 2026 01 |  | základní |  | 0 | 0.00382 | 1.3811 | 0 | 0 | 4 | K | 2 |  |  |  | ROZPOCET | 0 | 0 | 0 | 0 | 0 | 1 | 0 | 4 | 1291917126
| PP |  | Oprava vápenocementové omítky vnějších ploch stupně členitosti 1 hladké stěn, v rozsahu opravované plochy do 10% | [14 empty] | PP | 2
| Online PSC |  | https://podminky.urs.cz/item/CS_URS_2026_01/622325101 | [14 empty] | Online PSC | 2
| VV |  | stěny pod TI obložením tl. 160 mm | [14 empty] | VV | 2 | 1 | True | 0 | ROZPOCET
| VV |  | 468,204 |  | 468.204 | [12 empty] | VV | 2 | 2 | True | 0 | ROZPOCET
| VV |  | stěny pod fenol. TI tl. 50 mm | [14 empty] | VV | 2 | 1 | True | 0 | ROZPOCET
| VV |  | 7,98 |  | 7.98 | [12 empty] | VV | 2 | 2 | True | 0 | ROZPOCET
| VV |  | římsa betonová/přesah střechy | [14 empty] | VV | 2 | 1 | True | 0 | ROZPOCET
| VV |  | 26,53 |  | 26.53 | [12 empty] | VV | 2 | 2 | True | 0 | ROZPOCET
| VV |  | -stěny demont.plast.obložení | [14 empty] | VV | 2 | 1 | True | 0 | ROZPOCET
| VV |  | -141,162 |  | -141.162 | [12 empty] | VV | 2 | 2 | True | 0 | ROZPOCET
69 | K | 622325102 | Oprava vnější vápenocementové hladké omítky složitosti 1 stěn v rozsahu přes 10 do 30 % | m2 | 211.893 |  | 0 | CS ÚRS 2026 01 |  | základní |  | 0 | 0.01166 | 2.4707 | 0 | 0 | 4 | K | 2 |  |  |  | ROZPOCET | 0 | 0 | 0 | 0 | 0 | 1 | 0 | 4 | -1438204053
| PP |  | Oprava vápenocementové omítky vnějších ploch stupně členitosti 1 hladké stěn, v rozsahu opravované plochy přes 10 do 30% | [14 empty] | PP | 2
| Online PSC |  | https://podminky.urs.cz/item/CS_URS_2026_01/622325102 | [14 empty] | Online PSC | 2
| VV |  | sokl nad terénem | [14 empty] | VV | 2 | 1 | True | 0 | ROZPOCET
| VV |  | 63,731 |  | 63.731 | [12 empty] | VV | 2 | 2 | True | 0 | ROZPOCET
| VV |  | oprava stěn pod demontovaném plast.obložení | [14 empty] | VV | 2 | 1 | True | 0 | ROZPOCET
| VV |  | 148,162 |  | 148.162 | [12 empty] | VV | 2 | 2 | True | 0 | ROZPOCET
70 | K | 622111121 | Vyspravení lokální cementovou maltou vnějších stěn betonových nebo železobetonových | m2 | 136.566 |  | 0 | CS ÚRS 2026 01 |  | základní |  | 0 | 0.0021 | 0.28679 | 0 | 0 | 4 | K | 2 |  |  |  | ROZPOCET | 0 | 0 | 0 | 0 | 0 | 1 | 0 | 4 | -589526005
| PP |  | Vyspravení povrchu neomítaných vnějších ploch betonových nebo železobetonových konstrukcí s rozetřením vysprávky do ztracena maltou cementovou lokálně v rozsahu vyspravované plochy do 30 % z celkové plochy stěn | [14 empty] | PP | 2
| Online PSC |  | https://podminky.urs.cz/item/CS_URS_2026_01/622111121 | [14 empty] | Online PSC | 2
| VV |  | vyspravení zákl.pasů pro nanesení HI a TI - sokl pod terénem | [14 empty] | VV | 2 | 1 | True | 0 | ROZPOCET
| VV |  | 136,566 |  | 136.566 | [12 empty] | VV | 2 | 2 | True | 0 | ROZPOCET
71 | K | 622142001 | Sklovláknité pletivo vnějších stěn vtlačené do tmelu | m2 | 15 |  | 0 | CS ÚRS 2026 01 |  | základní |  | 0 | 0.004384 | 0.06576 | 0 | 0 | 4 | K | 2 |  |  |  | ROZPOCET | 0 | 0 | 0 | 0 | 0 | 1 | 0 | 4 | -995435355
| PP |  | Pletivo vnějších ploch v ploše nebo pruzích, na plném podkladu sklovláknité vtlačené do tmelu stěn | [14 empty] | PP | 2
| Online PSC |  | https://podminky.urs.cz/item/CS_URS_2026_01/622142001 | [14 empty] | Online PSC | 2
| VV |  | na rýhy, zazdívky, přechody materíálů | [14 empty] | VV | 2 | 1 | True | 0 | ROZPOCET
| VV |  | 15,0 |  | 15 | [12 empty] | VV | 2 | 2 | True | 0 | ROZPOCET
72 | K | 622143001 | Montáž omítkových plastových nebo pozinkovaných soklových profilů | m | 364.174 |  | 0 | CS ÚRS 2026 01 |  | základní |  | 0 | 1.52e-05 | 0.0055354 | 0 | 0 | 4 | K | 2 |  |  |  | ROZPOCET | 0 | 0 | 0 | 0 | 0 | 1 | 0 | 4 | 777490121
| PP |  | Montáž omítkových profilů plastových, pozinkovaných nebo dřevěných upevněných vtlačením do podkladní vrstvy nebo přibitím soklových | [14 empty] | PP | 2
| Online PSC |  | https://podminky.urs.cz/item/CS_URS_2026_01/622143001 | [14 empty] | Online PSC | 2
| VV |  | profil zakládací | [14 empty] | VV | 2 | 1 | True | 0 | ROZPOCET
| VV |  | 8,77+13,75+1,0+3,7+11,16+13,7+3,7+5,01+13,7+8,77+8,88+5,97+1,567 |  | 99.677 | [12 empty] | VV | 2 | 2 | True | 0 | ROZPOCET
| VV |  | 12,95+1,91+4,49+0,76*2+12,46+18,67+15,18+1,16+14,07 |  | 82.41 | [12 empty] | VV | 2 | 2 | True | 0 | ROZPOCET
| VV |  | profil s lištou | [14 empty] | VV | 2 | 1 | True | 0 | ROZPOCET
| VV |  | 182,087 |  | 182.087 | [12 empty] | VV | 2 | 2 | True | 0 | ROZPOCET
73 | M | 28342209 | profil ukončovací protipožární s okapnicí a tkaninou pro ETICS | m | 191.191 |  | 0 | CS ÚRS 2026 01 |  | základní |  | 0 | 0.0003 | 0.057357 | 0 | 0 | 8 | M | 2 |  |  |  | ROZPOCET | 0 | 0 | 0 | 0 | 0 | 1 | 0 | 4 | -670807233
| PP |  | profil ukončovací protipožární s okapnicí a tkaninou pro ETICS | [14 empty] | PP | 2
| VV |  | 182,087*1,05 'Přepočtené koeficientem množství |  | 191.191 | [12 empty] | VV | 2 | 2 | False | 1 | ROZPOCET
74 | M | 59051653 | profil zakládací Al tl 0,7mm pro ETICS pro izolant tl 160mm | m | 191.191 |  | 0 | CS ÚRS 2026 01 |  | základní |  | 0 | 0.0006 | 0.11471 | 0 | 0 | 8 | M | 2 |  |  |  | ROZPOCET | 0 | 0 | 0 | 0 | 0 | 1 | 0 | 4 | -154865729
| PP |  | profil zakládací Al tl 0,7mm pro ETICS pro izolant tl 160mm | [14 empty] | PP | 2
| VV |  | 182,087*1,05 'Přepočtené koeficientem množství |  | 191.191 | [12 empty] | VV | 2 | 2 | False | 1 | ROZPOCET
75 | M | 59051456 | podložka distanční pod zakládací lištu 5mm | kus | 105 |  | 0 | CS ÚRS 2026 01 |  | základní |  | 0 | 1e-05 | 0.00105 | 0 | 0 | 8 | M | 2 |  |  |  | ROZPOCET | 0 | 0 | 0 | 0 | 0 | 1 | 0 | 4 | 1661648040
| PP |  | podložka distanční pod zakládací lištu 5mm | [14 empty] | PP | 2
| VV |  | 100*1,05 'Přepočtené koeficientem množství |  | 105 | [12 empty] | VV | 2 | 2 | False | 1 | ROZPOCET
76 | K | 622211021 | Montáž kontaktního zateplení vnějších stěn lepením a mechanickým kotvením polystyrénových desek do betonu a zdiva tl přes 80 do 120 mm | m2 | 63.731 |  | 0 | CS ÚRS 2026 01 |  | základní |  | 0 | 0.0085162 | 0.54274 | 0 | 0 | 4 | K | 2 |  |  |  | ROZPOCET | 0 | 0 | 0 | 0 | 0 | 1 | 0 | 4 | 1661306837
| PP |  | Montáž kontaktního zateplení lepením a mechanickým kotvením z polystyrenových desek (dodávka ve specifikaci) na vnější stěny, na podklad betonový nebo z lehčeného betonu, z tvárnic keramických nebo vápenopískových, tloušťky desek přes 80 do 120 mm | [14 empty] | PP | 2
| Online PSC |  | https://podminky.urs.cz/item/CS_URS_2026_01/622211021 | [14 empty] | Online PSC | 2
| VV |  | sokl nad terénem | [14 empty] | VV | 2 | 1 | True | 0 | ROZPOCET
| VV |  | 0,35*(8,77+13,75+1,0+3,7+11,16+13,7+3,7+5,01) |  | 21.277 | [12 empty] | VV | 2 | 2 | True | 0 | ROZPOCET
| VV |  | 0,35*(13,7+8,77+8,88+5,97+1,567+12,95+1,91) |  | 18.811 | [12 empty] | VV | 2 | 2 | True | 0 | ROZPOCET
| VV |  | 0,35*(4,49+0,76*2+12,46+18,67+15,18+1,16+14,07) |  | 23.643 | [12 empty] | VV | 2 | 2 | True | 0 | ROZPOCET
77 | M | 28376018 | deska perimetrická fasádní soklová 150kPa λ=0,035 tl 120mm | m2 | 66.918 |  | 0 | CS ÚRS 2026 01 |  | základní |  | 0 | 0.0036 | 0.2409 | 0 | 0 | 8 | M | 2 |  |  |  | ROZPOCET | 0 | 0 | 0 | 0 | 0 | 1 | 0 | 4 | 1213798607
| PP |  | deska perimetrická fasádní soklová 150kPa λ=0,035 tl 120mm | [14 empty] | PP | 2
| VV |  | 63,731*1,05 'Přepočtené koeficientem množství |  | 66.918 | [12 empty] | VV | 2 | 2 | False | 1 | ROZPOCET
78 | K | 622251201 | Příplatek k cenám kontaktního zateplení vnějších stěn za použití disperzní (organické) armovací hmoty stěrkování | m2 | 63.731 |  | 0 | CS ÚRS 2026 01 |  | základní |  | 0 | 0 | 0 | 0 | 0 | 4 | K | 2 |  |  |  | ROZPOCET | 0 | 0 | 0 | 0 | 0 | 1 | 0 | 4 | -1379125703
| PP |  | Montáž kontaktního zateplení lepením a mechanickým kotvením Příplatek k cenám za použití disperzní (organické) armovací hmoty při stěrkování izolačních desek | [14 empty] | PP | 2
| Online PSC |  | https://podminky.urs.cz/item/CS_URS_2026_01/622251201 | [14 empty] | Online PSC | 2
79 | K | 622211003 | Montáž kontaktního zateplení vnějších stěn lepením a mechanickým kotvením polystyrénových desek do dřeva tl do 40 mm | m2 | 52.668 |  | 0 | CS ÚRS 2026 01 |  | základní |  | 0 | 0.008272 | 0.43567 | 0 | 0 | 4 | K | 2 |  |  |  | ROZPOCET | 0 | 0 | 0 | 0 | 0 | 1 | 0 | 4 | 1253039832
| PP |  | Montáž kontaktního zateplení lepením a mechanickým kotvením z polystyrenových desek (dodávka ve specifikaci) na vnější stěny, na podklad dřevěný nebo kovový, tloušťky desek do 40 mm | [14 empty] | PP | 2
| Online PSC |  | https://podminky.urs.cz/item/CS_URS_2026_01/622211003 | [14 empty] | Online PSC | 2
| VV |  | okapová římsa/přesah střechy | [14 empty] | VV | 2 | 1 | True | 0 | ROZPOCET
| VV |  | (0,9+0,5)*18,67 |  | 26.138 | [12 empty] | VV | 2 | 2 | True | 0 | ROZPOCET
| VV |  | (0,5+0,5)*(13,74+5,97+3,41*2) |  | 26.53 | [12 empty] | VV | 2 | 2 | True | 0 | ROZPOCET
80 | M | 28376802 | deska fenolická tepelně izolační fasádní λ=0,021 tl 40mm | m2 | 55.301 |  | 0 | CS ÚRS 2026 01 |  | základní |  | 0 | 0.0012 | 0.066361 | 0 | 0 | 8 | M | 2 |  |  |  | ROZPOCET | 0 | 0 | 0 | 0 | 0 | 1 | 0 | 4 | -1966477746
| PP |  | deska fenolická tepelně izolační fasádní λ=0,021 tl 40mm | [14 empty] | PP | 2
| VV |  | 52,668*1,05 'Přepočtené koeficientem množství |  | 55.301 | [12 empty] | VV | 2 | 2 | False | 1 | ROZPOCET
81 | K | 622211031 | Montáž kontaktního zateplení vnějších stěn lepením a mechanickým kotvením polystyrénových desek do betonu a zdiva tl přes 120 do 160 mm | m2 | 468.204 |  | 0 | CS ÚRS 2026 01 |  | základní |  | 0 | 0.0085962 | 4.0248 | 0 | 0 | 4 | K | 2 |  |  |  | ROZPOCET | 0 | 0 | 0 | 0 | 0 | 1 | 0 | 4 | 917989058
| PP |  | Montáž kontaktního zateplení lepením a mechanickým kotvením z polystyrenových desek (dodávka ve specifikaci) na vnější stěny, na podklad betonový nebo z lehčeného betonu, z tvárnic keramických nebo vápenopískových, tloušťky desek přes 120 do 160 mm | [14 empty] | PP | 2
| Online PSC |  | https://podminky.urs.cz/item/CS_URS_2026_01/622211031 | [14 empty] | Online PSC | 2
| VV |  | pohled severní | [14 empty] | VV | 2 | 1 | True | 0 | ROZPOCET
| VV |  | (3,8+3,25)/2*12,5-(0,79*0,56+1,17*2,32+1,47*2,1) |  | 37.819 | [12 empty] | VV | 2 | 2 | True | 0 | ROZPOCET
| VV |  | -(0,92*2,32+0,79*1,46)+1,0 |  | -2.288 | [12 empty] | VV | 2 | 2 | True | 0 | ROZPOCET
| VV |  | 2,5*15,18-(1,39*1,43*7) |  | 24.036 | [12 empty] | VV | 2 | 2 | True | 0 | ROZPOCET
| VV |  | 3,8*(13,57+0,16*2+1,11) |  | 57 | [12 empty] | VV | 2 | 2 | True | 0 | ROZPOCET
| VV |  | 1,05*14,07 |  | 14.774 | [12 empty] | VV | 2 | 2 | True | 0 | ROZPOCET
| VV |  | pohled západní | [14 empty] | VV | 2 | 1 | True | 0 | ROZPOCET
| VV |  | 3,8*18,67-(1,12*1,46+0,8*0,83*2+0,86*2,25) |  | 66.048 | [12 empty] | VV | 2 | 2 | True | 0 | ROZPOCET
| VV |  | -(1,39*1,43*3) |  | -5.963 | [12 empty] | VV | 2 | 2 | True | 0 | ROZPOCET
| VV |  | 3,8*8,77 |  | 33.326 | [12 empty] | VV | 2 | 2 | True | 0 | ROZPOCET
| VV |  | 3,8*4,05 |  | 15.39 | [12 empty] | VV | 2 | 2 | True | 0 | ROZPOCET
| VV |  | 3,8*4,01 |  | 15.238 | [12 empty] | VV | 2 | 2 | True | 0 | ROZPOCET
| VV |  | pohled jižní | [14 empty] | VV | 2 | 1 | True | 0 | ROZPOCET
| VV |  | 3,5*(13,75+0,16*2)-(2,57*2,03*4) |  | 28.377 | [12 empty] | VV | 2 | 2 | True | 0 | ROZPOCET
| VV |  | 2,5*3,73-(0,79*0,54*2+0,87*1,96) |  | 6.767 | [12 empty] | VV | 2 | 2 | True | 0 | ROZPOCET
| VV |  | 3,5*(13,7+0,16*2)-(2,57*2,03*4) |  | 28.202 | [12 empty] | VV | 2 | 2 | True | 0 | ROZPOCET
| VV |  | 2,5*3,78-(0,79*0,54*2+0,91*1,96) |  | 6.813 | [12 empty] | VV | 2 | 2 | True | 0 | ROZPOCET
| VV |  | 3,5*(13,7+0,16*2)-(2,57*2,03*4) |  | 28.202 | [12 empty] | VV | 2 | 2 | True | 0 | ROZPOCET
| VV |  | pohled východní | [14 empty] | VV | 2 | 1 | True | 0 | ROZPOCET
| VV |  | 3,8*8,77 |  | 33.326 | [12 empty] | VV | 2 | 2 | True | 0 | ROZPOCET
| VV |  | 2,9*(5,97+0,16*2)-(0,78*0,54+1,09*1,16) |  | 16.555 | [12 empty] | VV | 2 | 2 | True | 0 | ROZPOCET
| VV |  | -2,25*2,13 |  | -4.793 | [12 empty] | VV | 2 | 2 | True | 0 | ROZPOCET
| VV |  | 3,8*(12,95+1,91+4,49+0,76*2)-(1,09*1,74) |  | 77.409 | [12 empty] | VV | 2 | 2 | True | 0 | ROZPOCET
| VV |  | -(1,09*0,9+1,08*0,53*2+2,87*1,44+1,25*1,42) |  | -8.034 | [12 empty] | VV | 2 | 2 | True | 0 | ROZPOCET
82 | M | 28376044 | deska EPS grafitová fasádní λ=0,032 tl 160mm | m2 | 491.614 |  | 0 | CS ÚRS 2026 01 |  | základní |  | 0 | 0.0024 | 1.1799 | 0 | 0 | 8 | M | 2 |  |  |  | ROZPOCET | 0 | 0 | 0 | 0 | 0 | 1 | 0 | 4 | -307758159
| PP |  | deska EPS grafitová fasádní λ=0,032 tl 160mm | [14 empty] | PP | 2
| VV |  | 468,204*1,05 'Přepočtené koeficientem množství |  | 491.614 | [12 empty] | VV | 2 | 2 | False | 1 | ROZPOCET
83 | K | 622231111 | Montáž kontaktního zateplení vnějších stěn lepením a mechanickým kotvením desek z fenolické pěny tl přes 40 do 80 mm | m2 | 7.6 |  | 0 | CS ÚRS 2026 01 |  | základní |  | 0 | 0.013354 | 0.10149 | 0 | 0 | 4 | K | 2 |  |  |  | ROZPOCET | 0 | 0 | 0 | 0 | 0 | 1 | 0 | 4 | -274032144
| PP |  | Montáž kontaktního zateplení lepením a mechanickým kotvením z desek z fenolické pěny (dodávka ve specifikaci) na vnější stěny, na podklad betonový nebo z lehčeného betonu, z tvárnic keramických nebo vápenopískových, tloušťky desek přes 40 do 80 mm | [14 empty] | PP | 2
| Online PSC |  | https://podminky.urs.cz/item/CS_URS_2026_01/622231111 | [14 empty] | Online PSC | 2
| VV |  | 3,8*1,0*2 |  | 7.6 | [12 empty] | VV | 2 | 2 | True | 0 | ROZPOCET
84 | M | 28376803 | deska fenolická tepelně izolační fasádní λ=0,020 tl 50mm | m2 | 7.98 |  | 0 | CS ÚRS 2026 01 |  | základní |  | 0 | 0.0015 | 0.01197 | 0 | 0 | 8 | M | 2 |  |  |  | ROZPOCET | 0 | 0 | 0 | 0 | 0 | 1 | 0 | 4 | 1239896624
| PP |  | deska fenolická tepelně izolační fasádní λ=0,020 tl 50mm | [14 empty] | PP | 2
| VV |  | 7,6*1,05 'Přepočtené koeficientem množství |  | 7.98 | [12 empty] | VV | 2 | 2 | False | 1 | ROZPOCET
85 | K | 622252002 | Montáž profilů kontaktního zateplení lepených | m | 340.85 |  | 0 | CS ÚRS 2026 01 |  | základní |  | 0 | 0 | 0 | 0 | 0 | 4 | K | 2 |  |  |  | ROZPOCET | 0 | 0 | 0 | 0 | 0 | 1 | 0 | 4 | -1665307443
| PP |  | Montáž profilů kontaktního zateplení ostatních stěnových, dilatačních apod. lepených do tmelu | [14 empty] | PP | 2
| Online PSC |  | https://podminky.urs.cz/item/CS_URS_2026_01/622252002 | [14 empty] | Online PSC | 2
| VV |  | kolem oken | [14 empty] | VV | 2 | 1 | True | 0 | ROZPOCET
| VV |  | 12*(2,65+2,07*2)+10*1,47*3+1*(1,2+1,5*2)+1*(0,87+1,5*2)+1*(0,87+0,6*2) |  | 135.72 | [12 empty] | VV | 2 | 2 | True | 0 | ROZPOCET
| VV |  | 2*(0,88+0,87*2)+1*(1,33+1,46*2)+1*(2,95+1,46*2)+2*(1,16+0,57*2) |  | 19.96 | [12 empty] | VV | 2 | 2 | True | 0 | ROZPOCET
| VV |  | 1*(1,17+0,98*2)+1*(1,17+1,77*2)+1*(1,17+1,2*2)+5*(0,86+0,58*2) |  | 21.51 | [12 empty] | VV | 2 | 2 | True | 0 | ROZPOCET
| VV |  | kolem dveří | [14 empty] | VV | 2 | 1 | True | 0 | ROZPOCET
| VV |  | 1*(0,95+2,0*2)+1*(0,99+2,0*2)+1*(0,94+2,29*2)+1*(1,0+2,36*2) |  | 21.18 | [12 empty] | VV | 2 | 2 | True | 0 | ROZPOCET
| VV |  | 1*(1,55+2,14*2)+1*(2,33+2,2*2) |  | 12.56 | [12 empty] | VV | 2 | 2 | True | 0 | ROZPOCET
| VV |  | rohy objektu | [14 empty] | VV | 2 | 1 | True | 0 | ROZPOCET
| VV |  | 3,8*14 |  | 53.2 | [12 empty] | VV | 2 | 2 | True | 0 | ROZPOCET
| VV |  | roh římsy/přesahu | [14 empty] | VV | 2 | 1 | True | 0 | ROZPOCET
| VV |  | 18,16+13,74+3,41*2 |  | 38.72 | [12 empty] | VV | 2 | 2 | True | 0 | ROZPOCET
| VV |  | dolatační rohový "V" | [14 empty] | VV | 2 | 1 | True | 0 | ROZPOCET
| VV |  | 3,8*10 |  | 38 | [12 empty] | VV | 2 | 2 | True | 0 | ROZPOCET
86 | M | 19416052 | profil rohový Al s výztužnou tkaninou š 100/150mm | m | 317.993 |  | 0 | CS ÚRS 2026 01 |  | základní |  | 0 | 0.00011 | 0.034979 | 0 | 0 | 8 | M | 2 |  |  |  | ROZPOCET | 0 | 0 | 0 | 0 | 0 | 1 | 0 | 4 | -932880004
| PP |  | profil rohový Al s výztužnou tkaninou š 100/150mm | [14 empty] | PP | 2
| VV |  | 302,85*1,05 'Přepočtené koeficientem množství |  | 317.993 | [12 empty] | VV | 2 | 2 | False | 1 | ROZPOCET
87 | M | 19416051 | profil dilatační rohový Al s výztužnou tkaninou | m | 39.9 |  | 0 | CS ÚRS 2026 01 |  | základní |  | 0 | 0.0001 | 0.00399 | 0 | 0 | 8 | M | 2 |  |  |  | ROZPOCET | 0 | 0 | 0 | 0 | 0 | 1 | 0 | 4 | -688279906
| PP |  | profil dilatační rohový Al s výztužnou tkaninou | [14 empty] | PP | 2
| VV |  | 38*1,05 'Přepočtené koeficientem množství |  | 39.9 | [12 empty] | VV | 2 | 2 | False | 1 | ROZPOCET
88 | K | 622143004 | Montáž omítkových samolepících začišťovacích profilů pro spojení s okenním rámem | m | 210.93 |  | 0 | CS ÚRS 2026 01 |  | základní |  | 0 | 0 | 0 | 0 | 0 | 4 | K | 2 |  |  |  | ROZPOCET | 0 | 0 | 0 | 0 | 0 | 1 | 0 | 4 | -20983842
| PP |  | Montáž omítkových profilů plastových, pozinkovaných nebo dřevěných upevněných vtlačením do podkladní vrstvy nebo přibitím začišťovacích samolepících pro vytvoření dilatujícího spoje s okenním rámem | [14 empty] | PP | 2
| Online PSC |  | https://podminky.urs.cz/item/CS_URS_2026_01/622143004 | [14 empty] | Online PSC | 2
| VV |  | kolem oken | [14 empty] | VV | 2 | 1 | True | 0 | ROZPOCET
| VV |  | 12*(2,65+2,07*2)+10*1,47*3+1*(1,2+1,5*2)+1*(0,87+1,5*2)+1*(0,87+0,6*2) |  | 135.72 | [12 empty] | VV | 2 | 2 | True | 0 | ROZPOCET
| VV |  | 2*(0,88+0,87*2)+1*(1,33+1,46*2)+1*(2,95+1,46*2)+2*(1,16+0,57*2) |  | 19.96 | [12 empty] | VV | 2 | 2 | True | 0 | ROZPOCET
| VV |  | 1*(1,17+0,98*2)+1*(1,17+1,77*2)+1*(1,17+1,2*2)+5*(0,86+0,58*2) |  | 21.51 | [12 empty] | VV | 2 | 2 | True | 0 | ROZPOCET
| VV |  | kolem dveří | [14 empty] | VV | 2 | 1 | True | 0 | ROZPOCET
| VV |  | 1*(0,95+2,0*2)+1*(0,99+2,0*2)+1*(0,94+2,29*2)+1*(1,0+2,36*2) |  | 21.18 | [12 empty] | VV | 2 | 2 | True | 0 | ROZPOCET
| VV |  | 1*(1,55+2,14*2)+1*(2,33+2,2*2) |  | 12.56 | [12 empty] | VV | 2 | 2 | True | 0 | ROZPOCET
89 | M | 59051476 | profil napojovací okenní PVC s výztužnou tkaninou 9mm | m | 221.477 |  | 0 | CS ÚRS 2026 01 |  | základní |  | 0 | 4e-05 | 0.0088591 | 0 | 0 | 8 | M | 2 |  |  |  | ROZPOCET | 0 | 0 | 0 | 0 | 0 | 1 | 0 | 4 | 388371634
| PP |  | profil napojovací okenní PVC s výztužnou tkaninou 9mm | [14 empty] | PP | 2
| VV |  | 210,93*1,05 'Přepočtené koeficientem množství |  | 221.477 | [12 empty] | VV | 2 | 2 | False | 1 | ROZPOCET
90 | K | 622212001 | Montáž kontaktního zateplení vnějšího ostění, nadpraží nebo parapetu hl. špalety do 200 mm lepením desek z polystyrenu tl do 40 mm | m | 65.61 |  | 0 | CS ÚRS 2026 01 |  | základní |  | 0 | 0.001758 | 0.11534 | 0 | 0 | 4 | K | 2 |  |  |  | ROZPOCET | 0 | 0 | 0 | 0 | 0 | 1 | 0 | 4 | 342096179
| PP |  | Montáž kontaktního zateplení vnějšího ostění, nadpraží nebo parapetu lepením z polystyrenových desek (dodávka ve specifikaci) hloubky špalet do 200 mm, tloušťky desek do 40 mm | [14 empty] | PP | 2
| Online PSC |  | https://podminky.urs.cz/item/CS_URS_2026_01/622212001 | [14 empty] | Online PSC | 2
| VV |  | parapet | [14 empty] | VV | 2 | 1 | True | 0 | ROZPOCET
| VV |  | 12*2,65+10*1,47+1,2+0,87+0,87+2*0,88+1,33+2,95 |  | 55.48 | [12 empty] | VV | 2 | 2 | True | 0 | ROZPOCET
| VV |  | 2*1,16+1,17+1,17+1,17+5*0,86 |  | 10.13 | [12 empty] | VV | 2 | 2 | True | 0 | ROZPOCET
91 | M | 28376439 | deska XPS hrana rovná a strukturovaný povrch 250kPa λ=0,032 tl 40mm | m2 | 18.043 |  | 0 | CS ÚRS 2026 01 |  | základní |  | 0 | 0.0012 | 0.021652 | 0 | 0 | 8 | M | 2 |  |  |  | ROZPOCET | 0 | 0 | 0 | 0 | 0 | 1 | 0 | 4 | 1983335555
| PP |  | deska XPS hrana rovná a strukturovaný povrch 250kPa λ=0,032 tl 40mm | [14 empty] | PP | 2
| VV |  | 65,61*0,25 |  | 16.403 | [12 empty] | VV | 2 | 2 | True | 0 | ROZPOCET
| VV |  | 16,403*1,1 'Přepočtené koeficientem množství |  | 18.043 | [12 empty] | VV | 2 | 2 | False | 1 | ROZPOCET
92 | K | 622252002 | Montáž profilů kontaktního zateplení lepených | m | 61.31 |  | 0 | CS ÚRS 2026 01 |  | základní |  | 0 | 0 | 0 | 0 | 0 | 4 | K | 2 |  |  |  | ROZPOCET | 0 | 0 | 0 | 0 | 0 | 1 | 0 | 4 | -223878061
| PP |  | Montáž profilů kontaktního zateplení ostatních stěnových, dilatačních apod. lepených do tmelu | [14 empty] | PP | 2
| Online PSC |  | https://podminky.urs.cz/item/CS_URS_2026_01/622252002 | [14 empty] | Online PSC | 2
| VV |  | 12*2,65+10*1,47+1*1,2+0,87+0,87+2*0,88+1,33+2,95+2*1,16+1,17 |  | 58.97 | [12 empty] | VV | 2 | 2 | True | 0 | ROZPOCET
| VV |  | 1*1,17+1*1,17 |  | 2.34 | [12 empty] | VV | 2 | 2 | True | 0 | ROZPOCET
93 | M | 28341022 | profil napojovací parapetní PVC s výztužnou tkaninou | m | 64.376 |  | 0 | CS ÚRS 2026 01 |  | základní |  | 0 | 0.0002 | 0.012875 | 0 | 0 | 8 | M | 2 |  |  |  | ROZPOCET | 0 | 0 | 0 | 0 | 0 | 1 | 0 | 4 | -555404004
| PP |  | profil napojovací parapetní PVC s výztužnou tkaninou | [14 empty] | PP | 2
| VV |  | 61,31*1,05 'Přepočtené koeficientem množství |  | 64.376 | [12 empty] | VV | 2 | 2 | False | 1 | ROZPOCET
94 | K | 622511112 | Tenkovrstvá akrylátová mozaiková střednězrnná omítka vnějších stěn | m2 | 63.731 |  | 0 | CS ÚRS 2026 01 |  | základní |  | 0 | 0.0057 | 0.36327 | 0 | 0 | 4 | K | 2 |  |  |  | ROZPOCET | 0 | 0 | 0 | 0 | 0 | 1 | 0 | 4 | -247064503
| PP |  | Omítka tenkovrstvá akrylátová vnějších ploch probarvená bez penetrace mozaiková střednězrnná stěn | [14 empty] | PP | 2
| Online PSC |  | https://podminky.urs.cz/item/CS_URS_2026_01/622511112 | [14 empty] | Online PSC | 2
| VV |  | sokl nad terénem | [14 empty] | VV | 2 | 1 | True | 0 | ROZPOCET
| VV |  | 63,731 |  | 63.731 | [12 empty] | VV | 2 | 2 | True | 0 | ROZPOCET
95 | K | 622521012 | Tenkovrstvá silikátová zatíraná omítka zrnitost 1,5 mm vnějších stěn | m2 | 475.804 |  | 0 | CS ÚRS 2026 01 |  | základní |  | 0 | 0.0027 | 1.2847 | 0 | 0 | 4 | K | 2 |  |  |  | ROZPOCET | 0 | 0 | 0 | 0 | 0 | 1 | 0 | 4 | 1357904945
| PP |  | Omítka tenkovrstvá silikátová vnějších ploch probarvená bez penetrace zatíraná (škrábaná ), zrnitost 1,5 mm stěn | [14 empty] | PP | 2
| Online PSC |  | https://podminky.urs.cz/item/CS_URS_2026_01/622521012 | [14 empty] | Online PSC | 2
| VV |  | 468,204+7,6 |  | 475.804 | [12 empty] | VV | 2 | 2 | True | 0 | ROZPOCET
96 | K | 629991011 | Zakrytí výplní otvorů a svislých ploch fólií přilepenou lepící páskou | m2 | 127.066 |  | 0 | CS ÚRS 2026 01 |  | základní |  | 0 | 2.2e-05 | 0.0027955 | 2e-05 | 0.0025413 | 4 | K | 2 |  |  |  | ROZPOCET | 0 | 0 | 0 | 0 | 0 | 1 | 0 | 4 | 552604476
| PP |  | Zakrytí vnějších ploch před znečištěním včetně pozdějšího odkrytí výplní otvorů a svislých ploch fólií přilepenou lepící páskou | [14 empty] | PP | 2
| Online PSC |  | https://podminky.urs.cz/item/CS_URS_2026_01/629991011 | [14 empty] | Online PSC | 2
| VV |  | okna | [14 empty] | VV | 2 | 1 | True | 0 | ROZPOCET
| VV |  | 12*(2,65*2,07)+10*1,47*1,47+1*1,2*1,5+1*0,87*1,5+1*0,87*0,6 |  | 91.062 | [12 empty] | VV | 2 | 2 | True | 0 | ROZPOCET
| VV |  | 2*0,88*0,87+1*1,33*1,46+1*2,95*1,46+2*1,16*0,57+1*1,17*0,98 |  | 10.249 | [12 empty] | VV | 2 | 2 | True | 0 | ROZPOCET
| VV |  | 1*1,17*1,77+1*1,17*1,2+5*0,86*0,58 |  | 5.969 | [12 empty] | VV | 2 | 2 | True | 0 | ROZPOCET
| VV |  | dveře | [14 empty] | VV | 2 | 1 | True | 0 | ROZPOCET
| VV |  | 0,95*2,0+0,99*2,0+0,94*2,29+1,0*2,36+1,25*2,36+1,55*2,14+2,33*2,2 |  | 19.786 | [12 empty] | VV | 2 | 2 | True | 0 | ROZPOCET
97 | K | 632450122 | Vyrovnávací cementový potěr tl přes 20 do 30 mm ze suchých směsí provedený v pásu | m2 | 22.544 |  | 0 | CS ÚRS 2026 01 |  | základní |  | 0 | 0.063 | 1.4203 | 0 | 0 | 4 | K | 2 |  |  |  | ROZPOCET | 0 | 0 | 0 | 0 | 0 | 1 | 0 | 4 | 2080727637
| PP |  | Potěr cementový vyrovnávací ze suchých směsí v pásu o průměrné (střední) tl. přes 20 do 30 mm | [14 empty] | PP | 2
| Online PSC |  | https://podminky.urs.cz/item/CS_URS_2026_01/632450122 | [14 empty] | Online PSC | 2
| VV |  | vyrovnání pod parapety po vyboraných oknech | [14 empty] | VV | 2 | 1 | True | 0 | ROZPOCET
| VV |  | 0,35*(12*2,65+10*1,47+0,87+0,87+2*0,88+1,33+2,95+2*1,16+1,17) |  | 20.22 | [12 empty] | VV | 2 | 2 | True | 0 | ROZPOCET
| VV |  | 0,35*(1,17+1,17+5*0,86) |  | 2.324 | [12 empty] | VV | 2 | 2 | True | 0 | ROZPOCET
| D | 64 | Osazování výplní otvorů |  |  |  | 0 |  |  |  |  | 0 |  | 0.43402 |  | 0 | 1 | D | 1 |  |  |  | ROZPOCET | [6 empty] | 0
98 | K | 642945111 | Osazování protipožárních nebo protiplynových zárubní dveří jednokřídlových do 2,5 m2 | kus | 1 |  | 0 | CS ÚRS 2026 01 |  | základní |  | 0 | 0.42153 | 0.42153 | 0 | 0 | 4 | K | 2 |  |  |  | ROZPOCET | 0 | 0 | 0 | 0 | 0 | 1 | 0 | 4 | 1075986922
| PP |  | Osazování ocelových zárubní protipožárních nebo protiplynových dveří do vynechaného otvoru, s obetonováním, dveří jednokřídlových do 2,5 m2 | [14 empty] | PP | 2
| Online PSC |  | https://podminky.urs.cz/item/CS_URS_2026_01/642945111 | [14 empty] | Online PSC | 2
| VV |  | v místnosti nové baterkárny | [14 empty] | VV | 2 | 1 | True | 0 | ROZPOCET
| VV |  | 1 |  | 1 | [12 empty] | VV | 2 | 2 | True | 0 | ROZPOCET
99 | M | 55331557 | zárubeň jednokřídlá ocelová pro zdění s protipožární úpravou tl stěny 75-100mm rozměru 800/1970, 2100mm | kus | 1 |  | 0 | CS ÚRS 2026 01 |  | základní |  | 0 | 0.01249 | 0.01249 | 0 | 0 | 8 | M | 2 |  |  |  | ROZPOCET | 0 | 0 | 0 | 0 | 0 | 1 | 0 | 4 | 177977932
| PP |  | zárubeň jednokřídlá ocelová pro zdění s protipožární úpravou tl stěny 75-100mm rozměru 800/1970, 2100mm | [14 empty] | PP | 2
| P |  | Poznámka k položce: YZP s PP ochranou | [14 empty] | P | 2
| D | 94 | Lešení a stavební výtahy |  |  |  | 0 |  |  |  |  | 0 |  | 0 |  | 0 | 1 | D | 1 |  |  |  | ROZPOCET | [6 empty] | 0
100 | K | 949101111 | Lešení pomocné pro objekty pozemních staveb s lešeňovou podlahou v do 1,9 m zatížení do 150 kg/m2 | m2 | 213.2 |  | 0 | CS ÚRS 2026 01 |  | základní |  | 0 | 0 | 0 | 0 | 0 | 4 | K | 2 |  |  |  | ROZPOCET | 0 | 0 | 0 | 0 | 0 | 1 | 0 | 4 | 871383660
| PP |  | Lešení pomocné pracovní pro objekty pozemních staveb pro zatížení do 150 kg/m2, o výšce lešeňové podlahy do 1,9 m | [14 empty] | PP | 2
| Online PSC |  | https://podminky.urs.cz/item/CS_URS_2026_01/949101111 | [14 empty] | Online PSC | 2
| VV |  | okolo tech.místnosti | [14 empty] | VV | 2 | 1 | True | 0 | ROZPOCET
| VV |  | 18,76+3,4+14,5+19,31 |  | 55.97 | [12 empty] | VV | 2 | 2 | True | 0 | ROZPOCET
| VV |  | pro malbu/stěny s vyměňovanými otvorovými výplněmi | [14 empty] | VV | 2 | 1 | True | 0 | ROZPOCET
| VV |  | 1,5*(13,05+3,48+13,0+2,69+0,99+13,0) |  | 69.315 | [12 empty] | VV | 2 | 2 | True | 0 | ROZPOCET
| VV |  | 1,5*(3,45+2,54+2,4+1,95+1,2+1,16+5,7) |  | 27.6 | [12 empty] | VV | 2 | 2 | True | 0 | ROZPOCET
| VV |  | 1,5*(5,01+2,4+1,2+1,8+2,1+5,06+22,64) |  | 60.315 | [12 empty] | VV | 2 | 2 | True | 0 | ROZPOCET
101 | K | 949101112 | Lešení pomocné pro objekty pozemních staveb s lešeňovou podlahou v přes 1,9 do 3,5 m zatížení do 150 kg/m2 | m2 | 278.88 |  | 0 | CS ÚRS 2026 01 |  | základní |  | 0 | 0 | 0 | 0 | 0 | 4 | K | 2 |  |  |  | ROZPOCET | 0 | 0 | 0 | 0 | 0 | 1 | 0 | 4 | 897413596
| PP |  | Lešení pomocné pracovní pro objekty pozemních staveb pro zatížení do 150 kg/m2, o výšce lešeňové podlahy přes 1,9 do 3,5 m | [14 empty] | PP | 2
| Online PSC |  | https://podminky.urs.cz/item/CS_URS_2026_01/949101112 | [14 empty] | Online PSC | 2
| VV |  | vnější k fasádě | [14 empty] | VV | 2 | 1 | True | 0 | ROZPOCET
| VV |  | 1,5*185,92 |  | 278.88 | [12 empty] | VV | 2 | 2 | True | 0 | ROZPOCET
102 | K | 993111111 | Dovoz a odvoz lešení řadového do 10 km včetně naložení a složení | m2 | 278.88 |  | 0 | CS ÚRS 2026 01 |  | základní |  | 0 | 0 | 0 | 0 | 0 | 4 | K | 2 |  |  |  | ROZPOCET | 0 | 0 | 0 | 0 | 0 | 1 | 0 | 4 | 764394427
| PP |  | Dovoz a odvoz lešení včetně naložení a složení řadového, na vzdálenost do 10 km | [14 empty] | PP | 2
| Online PSC |  | https://podminky.urs.cz/item/CS_URS_2026_01/993111111 | [14 empty] | Online PSC | 2
103 | K | 993111119 | Příplatek k ceně dovozu a odvozu lešení řadového ZKD 10 km přes 10 km | m2 | 278.88 |  | 0 | CS ÚRS 2026 01 |  | základní |  | 0 | 0 | 0 | 0 | 0 | 4 | K | 2 |  |  |  | ROZPOCET | 0 | 0 | 0 | 0 | 0 | 1 | 0 | 4 | 1051388960
| PP |  | Dovoz a odvoz lešení včetně naložení a složení řadového, na vzdálenost Příplatek k ceně za každých dalších i započatých 10 km přes 10 km | [14 empty] | PP | 2
| Online PSC |  | https://podminky.urs.cz/item/CS_URS_2026_01/993111119 | [14 empty] | Online PSC | 2
| D | 95 | Různé dokončovací konstrukce a práce pozemních staveb |  |  |  | 0 |  |  |  |  | 0 |  | 21.4475 |  | 0 | 1 | D | 1 |  |  |  | ROZPOCET | [6 empty] | 0
104 | K | 935111211 | Osazení příkopového žlabu do štěrkopísku tl 100 mm z betonových tvárnic šířky přes 500 do 800 mm | m | 74.73 |  | 0 | CS ÚRS 2026 01 |  | základní |  | 0 | 0.14761 | 11.0306 | 0 | 0 | 16 | K | 2 |  |  |  | ROZPOCET | 0 | 0 | 0 | 0 | 0 | 1 | 0 | 16 | -101109510
| PP |  | Osazení betonového příkopového žlabu s vyplněním a zatřením spár cementovou maltou s ložem tl. 100 mm z kameniva těženého nebo štěrkopísku z betonových příkopových tvárnic šířky přes 500 do 800 mm | [14 empty] | PP | 2
| Online PSC |  | https://podminky.urs.cz/item/CS_URS_2026_01/935111211 | [14 empty] | Online PSC | 2
| VV |  | (13,7+0,16*2+0,5*2)+3,85 |  | 18.87 | [12 empty] | VV | 2 | 2 | True | 0 | ROZPOCET
| VV |  | 13,7+0,5+3,85 |  | 18.05 | [12 empty] | VV | 2 | 2 | True | 0 | ROZPOCET
| VV |  | (13,7+0,16*2+0,5)*2+8,77 |  | 37.81 | [12 empty] | VV | 2 | 2 | True | 0 | ROZPOCET
105 | M | 59227723 | žlab dvouvrstvý vibrolisovaný pro povrchové odvodnění betonový 80x330x590/669mm | kus | 226.455 |  | 0 | CS ÚRS 2026 01 |  | základní |  | 0 | 0.046 | 10.4169 | 0 | 0 | 32 | M | 2 |  |  |  | ROZPOCET | 0 | 0 | 0 | 0 | 0 | 1 | 0 | 16 | 2141097448
| PP |  | žlab dvouvrstvý vibrolisovaný pro povrchové odvodnění betonový 80x330x590/669mm | [14 empty] | PP | 2
| VV |  | 74,73/0,33 |  | 226.455 | [12 empty] | VV | 2 | 2 | True | 0 | ROZPOCET
| D | 96 | Bourání konstrukcí |  |  |  | 0 |  |  |  |  | 0 |  | 0 |  | 196.4485 | 1 | D | 1 |  |  |  | ROZPOCET | [6 empty] | 0
106 | K | 113106171 | Rozebrání dlažeb vozovek ze zámkové dlažby s ložem z kameniva ručně | m2 | 136.119 |  | 0 | CS ÚRS 2026 01 |  | základní |  | 0 | 0 | 0 | 0.295 | 40.1551 | 4 | K | 2 |  |  |  | ROZPOCET | 0 | 0 | 0 | 0 | 0 | 1 | 0 | 4 | 95822167
| PP |  | Rozebrání dlažeb vozovek a ploch s přemístěním hmot na skládku na vzdálenost do 3 m nebo s naložením na dopravní prostředek, s jakoukoliv výplní spár ručně ze zámkové dlažby s ložem z kameniva | [14 empty] | PP | 2
| Online PSC |  | https://podminky.urs.cz/item/CS_URS_2026_01/113106171 | [14 empty] | Online PSC | 2
| VV |  | viz. koordinační situace | [14 empty] | VV | 2 | 1 | True | 0 | ROZPOCET
| VV |  | 1,38*5,97 |  | 8.239 | [12 empty] | VV | 2 | 2 | True | 0 | ROZPOCET
| VV |  | 3,03*1,5*2 |  | 9.09 | [12 empty] | VV | 2 | 2 | True | 0 | ROZPOCET
| VV |  | 1,0*(1,16+15,18+18,67) |  | 35.01 | [12 empty] | VV | 2 | 2 | True | 0 | ROZPOCET
| VV |  | 5,9*14,2 |  | 83.78 | [12 empty] | VV | 2 | 2 | True | 0 | ROZPOCET
107 | K | 113107112 | Odstranění podkladu z kameniva těženého tl přes 100 do 200 mm ručně | m2 | 136.119 |  | 0 | CS ÚRS 2026 01 |  | základní |  | 0 | 0 | 0 | 0.3 | 40.8357 | 4 | K | 2 |  |  |  | ROZPOCET | 0 | 0 | 0 | 0 | 0 | 1 | 0 | 4 | 1534929131
| PP |  | Odstranění podkladů nebo krytů ručně s přemístěním hmot na skládku na vzdálenost do 3 m nebo s naložením na dopravní prostředek z kameniva těženého, o tl. vrstvy přes 100 do 200 mm | [14 empty] | PP | 2
| Online PSC |  | https://podminky.urs.cz/item/CS_URS_2026_01/113107112 | [14 empty] | Online PSC | 2
| VV |  | podklad pod dem. zámkové dlažby | [14 empty] | VV | 2 | 1 | True | 0 | ROZPOCET
| VV |  | 136,119 |  | 136.119 | [12 empty] | VV | 2 | 2 | True | 0 | ROZPOCET
108 | K | 113107121 | Odstranění podkladu z kameniva drceného tl do 100 mm ručně | m2 | 136.119 |  | 0 | CS ÚRS 2026 01 |  | základní |  | 0 | 0 | 0 | 0.17 | 23.1402 | 16 | K | 2 |  |  |  | ROZPOCET | 0 | 0 | 0 | 0 | 0 | 1 | 0 | 16 | -1242879936
| PP |  | Odstranění podkladů nebo krytů ručně s přemístěním hmot na skládku na vzdálenost do 3 m nebo s naložením na dopravní prostředek z kameniva hrubého drceného, o tl. vrstvy do 100 mm | [14 empty] | PP | 2
| Online PSC |  | https://podminky.urs.cz/item/CS_URS_2026_01/113107121 | [14 empty] | Online PSC | 2
| VV |  | podklad pod dem. zámkové dlažby | [14 empty] | VV | 2 | 1 | True | 0 | ROZPOCET
| VV |  | 136,1186 |  | 136.119 | [12 empty] | VV | 2 | 2 | True | 0 | ROZPOCET
109 | K | 713140851 | Odstranění tepelné izolace střech nadstřešní lepené z vláknitých materiálů suchých tl do 100 mm | m2 | 788.235 |  | 0 | CS ÚRS 2026 01 |  | základní |  | 0 | 0 | 0 | 0.015 | 11.8235 | 16 | K | 2 |  |  |  | ROZPOCET | 0 | 0 | 0 | 0 | 0 | 1 | 0 | 16 | -537343932
| PP |  | Odstranění tepelné izolace střech plochých z rohoží, pásů, dílců, desek, bloků nadstřešních izolací připevněných lepením z vláknitých materiálů suchých, tloušťka izolace do 100 mm | [14 empty] | PP | 2
| Online PSC |  | https://podminky.urs.cz/item/CS_URS_2026_01/713140851 | [14 empty] | Online PSC | 2
| VV |  | desky Polsod tl. 50 mm, případně min.vata | [14 empty] | VV | 2 | 1 | True | 0 | ROZPOCET
| VV |  | 735,0+53,235 |  | 788.235 | [12 empty] | VV | 2 | 2 | True | 0 | ROZPOCET
110 | K | 713130831 | Odstranění tepelné izolace stěn přibité nebo nastřelené z vláknitých materiálů tl do 100 mm | m2 | 148.162 |  | 0 | CS ÚRS 2026 01 |  | základní |  | 0 | 0 | 0 | 0.015 | 2.2224 | 16 | K | 2 |  |  |  | ROZPOCET | 0 | 0 | 0 | 0 | 0 | 1 | 0 | 16 | 2137736387
| PP |  | Odstranění tepelné izolace stěn a příček z rohoží, pásů, dílců, desek, bloků připevněných přibitím nebo nastřelením z vláknitých materiálů, tloušťka izolace do 100 mm | [14 empty] | PP | 2
| Online PSC |  | https://podminky.urs.cz/item/CS_URS_2026_01/713130831 | [14 empty] | Online PSC | 2
| VV |  | pod plastovém obložení | [14 empty] | VV | 2 | 1 | True | 0 | ROZPOCET
| VV |  | 148,162 |  | 148.162 | [12 empty] | VV | 2 | 2 | True | 0 | ROZPOCET
111 | K | 762085811 | Demontáž kotevních želez hmotnosti do 5 kg | kus | 18 |  | 0 | CS ÚRS 2026 01 |  | základní |  | 0 | 0 | 0 | 0.005 | 0.09 | 16 | K | 2 |  |  |  | ROZPOCET | 0 | 0 | 0 | 0 | 0 | 1 | 0 | 16 | -1407452843
| PP |  | Demontáž kotevních želez hmotnosti do 5 kg | [14 empty] | PP | 2
| Online PSC |  | https://podminky.urs.cz/item/CS_URS_2026_01/762085811 | [14 empty] | Online PSC | 2
112 | K | 762331812 | Demontáž vázaných kcí krovů z hranolů průřezové pl přes 120 do 224 cm2 | m | 48.6 |  | 0 | CS ÚRS 2026 01 |  | základní |  | 0 | 0 | 0 | 0.014 | 0.6804 | 16 | K | 2 |  |  |  | ROZPOCET | 0 | 0 | 0 | 0 | 0 | 1 | 0 | 16 | -364026952
| PP |  | Demontáž vázaných konstrukcí krovů sklonu do 60° z hranolů, hranolků, fošen, průřezové plochy přes 120 do 224 cm2 | [14 empty] | PP | 2
| Online PSC |  | https://podminky.urs.cz/item/CS_URS_2026_01/762331812 | [14 empty] | Online PSC | 2
| VV |  | zkrácení okapové římsy/přesahu - krokví | [14 empty] | VV | 2 | 1 | True | 0 | ROZPOCET
| VV |  | 0,9*18*3 |  | 48.6 | [12 empty] | VV | 2 | 2 | True | 0 | ROZPOCET
113 | K | 762341811 | Demontáž bednění střech z prken | m2 | 641.926 |  | 0 | CS ÚRS 2026 01 |  | základní |  | 0 | 0 | 0 | 0.015 | 9.6289 | 16 | K | 2 |  |  |  | ROZPOCET | 0 | 0 | 0 | 0 | 0 | 1 | 0 | 16 | -107675022
| PP |  | Demontáž bednění a laťování bednění střech rovných, obloukových, sklonu do 60° se všemi nadstřešními konstrukcemi z prken hrubých, hoblovaných tl. do 32 mm | [14 empty] | PP | 2
| Online PSC |  | https://podminky.urs.cz/item/CS_URS_2026_01/762341811 | [14 empty] | Online PSC | 2
| VV |  | zkrácení okapové římsy/přesahu - krokví | [14 empty] | VV | 2 | 1 | True | 0 | ROZPOCET
| VV |  | 0,9*(13,7*2+13,75+18,0) |  | 53.235 | [12 empty] | VV | 2 | 2 | True | 0 | ROZPOCET
| VV |  | demontáž stáv.bednění | [14 empty] | VV | 2 | 1 | True | 0 | ROZPOCET
| VV |  | 735,0 |  | 735 | [12 empty] | VV | 2 | 2 | True | 0 | ROZPOCET
| VV |  | - střechy z žb panelů | [14 empty] | VV | 2 | 1 | True | 0 | ROZPOCET
| VV |  | -146,309 |  | -146.309 | [12 empty] | VV | 2 | 2 | True | 0 | ROZPOCET
114 | K | 764002801 | Demontáž závětrné lišty do suti | m | 119.94 |  | 0 | CS ÚRS 2026 01 |  | základní |  | 0 | 0 | 0 | 0.0017 | 0.2039 | 16 | K | 2 |  |  |  | ROZPOCET | 0 | 0 | 0 | 0 | 0 | 1 | 0 | 16 | 978013178
| PP |  | Demontáž klempířských konstrukcí závětrné lišty do suti | [14 empty] | PP | 2
| Online PSC |  | https://podminky.urs.cz/item/CS_URS_2026_01/764002801 | [14 empty] | Online PSC | 2
| VV |  | oplechování střešní roviny | [14 empty] | VV | 2 | 1 | True | 0 | ROZPOCET
| VV |  | 4,49+12,95+8,98+0,9+8,45+8,45+8,77*2+8,77*2 |  | 79.3 | [12 empty] | VV | 2 | 2 | True | 0 | ROZPOCET
| VV |  | 14,07*2+12,5 |  | 40.64 | [12 empty] | VV | 2 | 2 | True | 0 | ROZPOCET
115 | K | 764002811 | Demontáž okapového plechu do suti v krytině povlakové | m | 80.88 |  | 0 | CS ÚRS 2026 01 |  | základní |  | 0 | 0 | 0 | 0.00177 | 0.14316 | 16 | K | 2 |  |  |  | ROZPOCET | 0 | 0 | 0 | 0 | 0 | 1 | 0 | 16 | -2095376127
| PP |  | Demontáž klempířských konstrukcí okapového plechu do suti, v krytině povlakové | [14 empty] | PP | 2
| Online PSC |  | https://podminky.urs.cz/item/CS_URS_2026_01/764002811 | [14 empty] | Online PSC | 2
| VV |  | 14,02+3,41+14,07+3,41+14,07+13,74+18,16 |  | 80.88 | [12 empty] | VV | 2 | 2 | True | 0 | ROZPOCET
116 | K | 764002851 | Demontáž oplechování parapetů do suti | m | 61.31 |  | 0 | CS ÚRS 2026 01 |  | základní |  | 0 | 0 | 0 | 0.00167 | 0.10239 | 16 | K | 2 |  |  |  | ROZPOCET | 0 | 0 | 0 | 0 | 0 | 1 | 0 | 16 | -907351069
| PP |  | Demontáž klempířských konstrukcí oplechování parapetů do suti | [14 empty] | PP | 2
| Online PSC |  | https://podminky.urs.cz/item/CS_URS_2026_01/764002851 | [14 empty] | Online PSC | 2
| VV |  | 12*2,65+10*1,47+1*1,2+0,87+0,87+2*0,88+1,33+2,95+2*1,16+1,17 |  | 58.97 | [12 empty] | VV | 2 | 2 | True | 0 | ROZPOCET
| VV |  | 1*1,17+1*1,17 |  | 2.34 | [12 empty] | VV | 2 | 2 | True | 0 | ROZPOCET
117 | K | 764002871 | Demontáž lemování zdí do suti | m | 35.4 |  | 0 | CS ÚRS 2026 01 |  | základní |  | 0 | 0 | 0 | 0.00175 | 0.06195 | 16 | K | 2 |  |  |  | ROZPOCET | 0 | 0 | 0 | 0 | 0 | 1 | 0 | 16 | -888880397
| PP |  | Demontáž klempířských konstrukcí lemování zdí do suti | [14 empty] | PP | 2
| Online PSC |  | https://podminky.urs.cz/item/CS_URS_2026_01/764002871 | [14 empty] | Online PSC | 2
| VV |  | 8,98+8,45+3,9+14,07 |  | 35.4 | [12 empty] | VV | 2 | 2 | True | 0 | ROZPOCET
118 | K | 764003801 | Demontáž lemování trub, konzol, držáků, ventilačních nástavců a jiných kusových prvků do suti | kus | 5 |  | 0 | CS ÚRS 2026 01 |  | základní |  | 0 | 0 | 0 | 0.00188 | 0.0094 | 16 | K | 2 |  |  |  | ROZPOCET | 0 | 0 | 0 | 0 | 0 | 1 | 0 | 16 | 1617722742
| PP |  | Demontáž klempířských konstrukcí lemování trub, konzol, držáků, ventilačních nástavců a ostatních kusových prvků do suti | [14 empty] | PP | 2
| Online PSC |  | https://podminky.urs.cz/item/CS_URS_2026_01/764003801 | [14 empty] | Online PSC | 2
119 | K | 764004801 | Demontáž podokapního žlabu do suti | m | 80.88 |  | 0 | CS ÚRS 2026 01 |  | základní |  | 0 | 0 | 0 | 0.0026 | 0.21029 | 16 | K | 2 |  |  |  | ROZPOCET | 0 | 0 | 0 | 0 | 0 | 1 | 0 | 16 | -1568369145
| PP |  | Demontáž klempířských konstrukcí žlabu podokapního do suti | [14 empty] | PP | 2
| Online PSC |  | https://podminky.urs.cz/item/CS_URS_2026_01/764004801 | [14 empty] | Online PSC | 2
| VV |  | 14,02+3,41+14,07+3,41+14,07+13,74+18,16 |  | 80.88 | [12 empty] | VV | 2 | 2 | True | 0 | ROZPOCET
120 | K | 764004861 | Demontáž svodu do suti | m | 26 |  | 0 | CS ÚRS 2026 01 |  | základní |  | 0 | 0 | 0 | 0.00394 | 0.10244 | 16 | K | 2 |  |  |  | ROZPOCET | 0 | 0 | 0 | 0 | 0 | 1 | 0 | 16 | 852852078
| PP |  | Demontáž klempířských konstrukcí svodu do suti | [14 empty] | PP | 2
| Online PSC |  | https://podminky.urs.cz/item/CS_URS_2026_01/764004861 | [14 empty] | Online PSC | 2
| VV |  | 6*3,5+2*2,5 |  | 26 | [12 empty] | VV | 2 | 2 | True | 0 | ROZPOCET
121 | K | 766691811 | Demontáž parapetních desek dřevěných nebo plastových šířky do 300 mm | m | 39.41 |  | 0 | CS ÚRS 2026 01 |  | základní |  | 0 | 0 | 0 | 0.002 | 0.07882 | 16 | K | 2 |  |  |  | ROZPOCET | 0 | 0 | 0 | 0 | 0 | 1 | 0 | 16 | 925595988
| PP |  | Demontáž ostatních truhlářských konstrukcí parapetních desek šířky do 300 mm | [14 empty] | PP | 2
| Online PSC |  | https://podminky.urs.cz/item/CS_URS_2026_01/766691811 | [14 empty] | Online PSC | 2
122 | K | 766411812 | Demontáž truhlářského obložení stěn z panelů plochy přes 1,5 m2 | m2 | 148.162 |  | 0 | CS ÚRS 2026 01 |  | základní |  | 0 | 0 | 0 | 0.02465 | 3.6522 | 16 | K | 2 |  |  |  | ROZPOCET | 0 | 0 | 0 | 0 | 0 | 1 | 0 | 16 | 774351329
| PP |  | Demontáž obložení stěn panely, plochy přes 1,5 m2 | [14 empty] | PP | 2
| Online PSC |  | https://podminky.urs.cz/item/CS_URS_2026_01/766411812 | [14 empty] | Online PSC | 2
| VV |  | plastové obložení | [14 empty] | VV | 2 | 1 | True | 0 | ROZPOCET
| VV |  | 3,8*(8,77*2+3,85*2+13,75) |  | 148.162 | [12 empty] | VV | 2 | 2 | True | 0 | ROZPOCET
123 | K | 766411821 | Demontáž truhlářského obložení stěn z palubek | m2 | 71.11 |  | 0 | CS ÚRS 2026 01 |  | základní |  | 0 | 0 | 0 | 0.01098 | 0.78079 | 16 | K | 2 |  |  |  | ROZPOCET | 0 | 0 | 0 | 0 | 0 | 1 | 0 | 16 | 127250944
| PP |  | Demontáž obložení stěn palubkami | [14 empty] | PP | 2
| Online PSC |  | https://podminky.urs.cz/item/CS_URS_2026_01/766411821 | [14 empty] | Online PSC | 2
| VV |  | 1,0*(4,49+12,95+12,15+14,07) |  | 43.66 | [12 empty] | VV | 2 | 2 | True | 0 | ROZPOCET
| VV |  | 1,0*(8,77+8,8+8,98+0,9) |  | 27.45 | [12 empty] | VV | 2 | 2 | True | 0 | ROZPOCET
124 | K | 767661811 | Demontáž mříží pevných nebo otevíravých | m2 | 0.661 |  | 0 | CS ÚRS 2026 01 |  | základní |  | 0 | 0 | 0 | 0.02 | 0.01322 | 16 | K | 2 |  |  |  | ROZPOCET | 0 | 0 | 0 | 0 | 0 | 1 | 0 | 16 | 1917693803
| PP |  | Demontáž mříží pevných nebo otevíravých | [14 empty] | PP | 2
| Online PSC |  | https://podminky.urs.cz/item/CS_URS_2026_01/767661811 | [14 empty] | Online PSC | 2
| VV |  | 1,16*0,57 |  | 0.661 | [12 empty] | VV | 2 | 2 | True | 0 | ROZPOCET
125 | K | 766421821 | Demontáž truhlářského obložení podhledů z palubek | m2 | 65.065 |  | 0 | CS ÚRS 2026 01 |  | základní |  | 0 | 0 | 0 | 0.01098 | 0.71441 | 16 | K | 2 |  |  |  | ROZPOCET | 0 | 0 | 0 | 0 | 0 | 1 | 0 | 16 | -785334205
| PP |  | Demontáž obložení podhledů palubkami | [14 empty] | PP | 2
| Online PSC |  | https://podminky.urs.cz/item/CS_URS_2026_01/766421821 | [14 empty] | Online PSC | 2
| VV |  | okapové římsy/přesahy | [14 empty] | VV | 2 | 1 | True | 0 | ROZPOCET
| VV |  | (0,9+0,2)*(13,7*2+13,75+18,0) |  | 65.065 | [12 empty] | VV | 2 | 2 | True | 0 | ROZPOCET
126 | K | 766421822 | Demontáž truhlářského obložení podhledů podkladových roštů | m2 | 65.065 |  | 0 | CS ÚRS 2026 01 |  | základní |  | 0 | 0 | 0 | 0.008 | 0.52052 | 16 | K | 2 |  |  |  | ROZPOCET | 0 | 0 | 0 | 0 | 0 | 1 | 0 | 16 | -1798007092
| PP |  | Demontáž obložení podhledů podkladových roštů | [14 empty] | PP | 2
| Online PSC |  | https://podminky.urs.cz/item/CS_URS_2026_01/766421822 | [14 empty] | Online PSC | 2
127 | K | 766411822 | Demontáž truhlářského obložení stěn podkladových roštů | m2 | 219.272 |  | 0 | CS ÚRS 2026 01 |  | základní |  | 0 | 0 | 0 | 0.008 | 1.7542 | 16 | K | 2 |  |  |  | ROZPOCET | 0 | 0 | 0 | 0 | 0 | 1 | 0 | 16 | 1697248568
| PP |  | Demontáž obložení stěn podkladových roštů | [14 empty] | PP | 2
| Online PSC |  | https://podminky.urs.cz/item/CS_URS_2026_01/766411822 | [14 empty] | Online PSC | 2
| VV |  | 148,162+71,11 |  | 219.272 | [12 empty] | VV | 2 | 2 | True | 0 | ROZPOCET
128 | K | 767832801 | Demontáž venkovních požárních žebříků se ochranným košem | m | 5.1 |  | 0 | CS ÚRS 2026 01 |  | základní |  | 0 | 0 | 0 | 0.05 | 0.255 | 16 | K | 2 |  |  |  | ROZPOCET | 0 | 0 | 0 | 0 | 0 | 1 | 0 | 16 | 271141509
| PP |  | Demontáž venkovních požárních žebříků s ochranným košem | [14 empty] | PP | 2
| Online PSC |  | https://podminky.urs.cz/item/CS_URS_2026_01/767832801 | [14 empty] | Online PSC | 2
129 | K | 767810811 | Demontáž mřížek větracích ocelových čtyřhranných nebo kruhových | kus | 3 |  | 0 | CS ÚRS 2026 01 |  | základní |  | 0 | 0 | 0 | 0.0004 | 0.0012 | 16 | K | 2 |  |  |  | ROZPOCET | 0 | 0 | 0 | 0 | 0 | 1 | 0 | 16 | 213032719
| PP |  | Demontáž větracích mřížek ocelových čtyřhranných neho kruhových | [14 empty] | PP | 2
| Online PSC |  | https://podminky.urs.cz/item/CS_URS_2026_01/767810811 | [14 empty] | Online PSC | 2
130 | K | 961044111 | Bourání základů z betonu prostého | m3 | 0.6 |  | 0 | CS ÚRS 2026 01 |  | základní |  | 0 | 0 | 0 | 2 | 1.2 | 16 | K | 2 |  |  |  | ROZPOCET | 0 | 0 | 0 | 0 | 0 | 1 | 0 | 16 | -648186018
| PP |  | Bourání základů z betonu prostého | [14 empty] | PP | 2
| Online PSC |  | https://podminky.urs.cz/item/CS_URS_2026_01/961044111 | [14 empty] | Online PSC | 2
| VV |  | vybourání patek pod plyn.kotly | [14 empty] | VV | 2 | 1 | True | 0 | ROZPOCET
| VV |  | 1,0*1,5*0,2*2 |  | 0.6 | [12 empty] | VV | 2 | 2 | True | 0 | ROZPOCET
131 | K | 962032230 | Bourání zdiva z cihel pálených nebo vápenopískových na MV nebo MVC do 1 m3 | m3 | 1 |  | 0 | CS ÚRS 2026 01 |  | základní |  | 0 | 0 | 0 | 1.8 | 1.8 | 16 | K | 2 |  |  |  | ROZPOCET | 0 | 0 | 0 | 0 | 0 | 1 | 0 | 16 | 1934320215
| PP |  | Bourání zdiva nadzákladového z cihel pálených plných nebo lícových nebo vápenopískových na maltu vápennou nebo vápenocementovou, objemu do 1 m3 | [14 empty] | PP | 2
| Online PSC |  | https://podminky.urs.cz/item/CS_URS_2026_01/962032230 | [14 empty] | Online PSC | 2
| VV |  | sokl pod bouranými kotly | [14 empty] | VV | 2 | 1 | True | 0 | ROZPOCET
| VV |  | 1,0 |  | 1 | [12 empty] | VV | 2 | 2 | True | 0 | ROZPOCET
132 | K | 962032631 | Bourání zdiva komínového z cihel pálených, šamotových nebo vápenopískových na MV nebo MVC | m3 | 9.818 |  | 0 | CS ÚRS 2026 01 |  | základní |  | 0 | 0 | 0 | 1.594 | 15.6499 | 16 | K | 2 |  |  |  | ROZPOCET | 0 | 0 | 0 | 0 | 0 | 1 | 0 | 16 | 1065566120
| PP |  | Bourání zdiva nadzákladového komínového z cihel pálených, šamotových nebo vápenopískových, na maltu vápennou nebo vápenocementovou | [14 empty] | PP | 2
| Online PSC |  | https://podminky.urs.cz/item/CS_URS_2026_01/962032631 | [14 empty] | Online PSC | 2
| VV |  | 6,5*1,59*0,95 |  | 9.818 | [12 empty] | VV | 2 | 2 | True | 0 | ROZPOCET
133 | K | 966008211 | Bourání odvodňovacího žlabu z betonových příkopových tvárnic š do 500 mm | m | 104.06 |  | 0 | CS ÚRS 2026 01 |  | základní |  | 0 | 0 | 0 | 0.25 | 26.015 | 16 | K | 2 |  |  |  | ROZPOCET | 0 | 0 | 0 | 0 | 0 | 1 | 0 | 16 | -610577292
| PP |  | Bourání odvodňovacího žlabu s odklizením a uložením vybouraného materiálu na skládku na vzdálenost do 10 m nebo s naložením na dopravní prostředek z betonových příkopových tvárnic nebo desek šířky do 500 mm | [14 empty] | PP | 2
| Online PSC |  | https://podminky.urs.cz/item/CS_URS_2026_01/966008211 | [14 empty] | Online PSC | 2
| VV |  | 8,77+14,75+1,0+2,6+3,85+14,7+1,0+2,6+3,85 |  | 53.12 | [12 empty] | VV | 2 | 2 | True | 0 | ROZPOCET
| VV |  | 14,7+8,77+8,8+18,67 |  | 50.94 | [12 empty] | VV | 2 | 2 | True | 0 | ROZPOCET
134 | K | 971033341 | Vybourání otvorů ve zdivu cihelném pl do 0,09 m2 na MVC nebo MV tl do 300 mm | kus | 5 |  | 0 | CS ÚRS 2026 01 |  | základní |  | 0 | 0 | 0 | 0.054 | 0.27 | 16 | K | 2 |  |  |  | ROZPOCET | 0 | 0 | 0 | 0 | 0 | 1 | 0 | 16 | -505323865
| PP |  | Vybourání otvorů ve zdivu a příčkách z cihel, tvárnic, lehkých betonů z cihel pálených na maltu vápennou nebo vápenocementovou plochy do 0,09 m2, tl. do 300 mm | [14 empty] | PP | 2
| Online PSC |  | https://podminky.urs.cz/item/CS_URS_2026_01/971033341 | [14 empty] | Online PSC | 2
| VV |  | otvory pro VZT | [14 empty] | VV | 2 | 1 | True | 0 | ROZPOCET
| VV |  | 5 |  | 5 | [12 empty] | VV | 2 | 2 | True | 0 | ROZPOCET
135 | K | 971033441 | Vybourání otvorů ve zdivu cihelném pl do 0,25 m2 na MVC nebo MV tl do 300 mm | kus | 2 |  | 0 | CS ÚRS 2026 01 |  | základní |  | 0 | 0 | 0 | 0.138 | 0.276 | 16 | K | 2 |  |  |  | ROZPOCET | 0 | 0 | 0 | 0 | 0 | 1 | 0 | 16 | 582692014
| PP |  | Vybourání otvorů ve zdivu a příčkách z cihel, tvárnic, lehkých betonů z cihel pálených na maltu vápennou nebo vápenocementovou plochy do 0,25 m2, tl. do 300 mm | [14 empty] | PP | 2
| Online PSC |  | https://podminky.urs.cz/item/CS_URS_2026_01/971033441 | [14 empty] | Online PSC | 2
| VV |  | otvory pro VZT | [14 empty] | VV | 2 | 1 | True | 0 | ROZPOCET
| VV |  | 2 |  | 2 | [12 empty] | VV | 2 | 2 | True | 0 | ROZPOCET
136 | K | 971033541 | Vybourání otvorů ve zdivu cihelném pl do 1 m2 na MVC nebo MV tl do 300 mm | m3 | 0.274 |  | 0 | CS ÚRS 2026 01 |  | základní |  | 0 | 0 | 0 | 1.8 | 0.4932 | 16 | K | 2 |  |  |  | ROZPOCET | 0 | 0 | 0 | 0 | 0 | 1 | 0 | 16 | -231406691
| PP |  | Vybourání otvorů ve zdivu a příčkách z cihel, tvárnic, lehkých betonů z cihel pálených na maltu vápennou nebo vápenocementovou plochy do 1 m2, tl. do 300 mm | [14 empty] | PP | 2
| Online PSC |  | https://podminky.urs.cz/item/CS_URS_2026_01/971033541 | [14 empty] | Online PSC | 2
| VV |  | ubourání parapetu | [14 empty] | VV | 2 | 1 | True | 0 | ROZPOCET
| VV |  | 0,35*0,87*0,9 |  | 0.274 | [12 empty] | VV | 2 | 2 | True | 0 | ROZPOCET
137 | K | 971033641 | Vybourání otvorů ve zdivu cihelném pl do 4 m2 na MVC nebo MV tl do 300 mm | m3 | 0.63 |  | 0 | CS ÚRS 2026 01 |  | základní |  | 0 | 0 | 0 | 1.8 | 1.134 | 16 | K | 2 |  |  |  | ROZPOCET | 0 | 0 | 0 | 0 | 0 | 1 | 0 | 16 | -305385981
| PP |  | Vybourání otvorů ve zdivu a příčkách z cihel, tvárnic, lehkých betonů z cihel pálených na maltu vápennou nebo vápenocementovou plochy do 4 m2, tl. do 300 mm | [14 empty] | PP | 2
| Online PSC |  | https://podminky.urs.cz/item/CS_URS_2026_01/971033641 | [14 empty] | Online PSC | 2
| VV |  | vybourání otvoru pro okno | [14 empty] | VV | 2 | 1 | True | 0 | ROZPOCET
| VV |  | 0,35*1,2*1,5 |  | 0.63 | [12 empty] | VV | 2 | 2 | True | 0 | ROZPOCET
138 | K | 967031132 | Přisekání rovných ostění v cihelném zdivu na MV nebo MVC | m2 | 44.097 |  | 0 | CS ÚRS 2026 01 |  | základní |  | 0 | 0 | 0 | 0.055 | 2.4253 | 16 | K | 2 |  |  |  | ROZPOCET | 0 | 0 | 0 | 0 | 0 | 1 | 0 | 16 | -900609705
| PP |  | Přisekání (špicování) plošné nebo rovných ostění zdiva z cihel pálených rovných ostění, bez odstupu, po hrubém vybourání otvorů, na maltu vápennou nebo vápenocementovou | [14 empty] | PP | 2
| Online PSC |  | https://podminky.urs.cz/item/CS_URS_2026_01/967031132 | [14 empty] | Online PSC | 2
| VV |  | odstranění omítek z ostění a nadpraží | [14 empty] | VV | 2 | 1 | True | 0 | ROZPOCET
| VV |  | kolem oken | [14 empty] | VV | 2 | 1 | True | 0 | ROZPOCET
| VV |  | 0,35*(12*(2,65+2,07*2)+1*(1,2+1,5*2)+1*(0,87+1,5*2)+1*(0,87+0,6*2)) |  | 32.067 | [12 empty] | VV | 2 | 2 | True | 0 | ROZPOCET
| VV |  | 0,35*(1*(1,33+1,46*2)+1*(2,95+1,46*2)) |  | 3.542 | [12 empty] | VV | 2 | 2 | True | 0 | ROZPOCET
| VV |  | kolem dveří | [14 empty] | VV | 2 | 1 | True | 0 | ROZPOCET
| VV |  | 0,35*(1*(1,25+2,36*2)+1*(1,0+2,36*2)) |  | 4.092 | [12 empty] | VV | 2 | 2 | True | 0 | ROZPOCET
| VV |  | 0,35*(1*(1,55+2,14*2)+1*(2,33+2,2*2)) |  | 4.396 | [12 empty] | VV | 2 | 2 | True | 0 | ROZPOCET
139 | K | 968082015 | Vybourání plastových rámů oken včetně křídel plochy do 1 m2 | m2 | 2.088 |  | 0 | CS ÚRS 2026 01 |  | základní |  | 0 | 0 | 0 | 0.073 | 0.15242 | 16 | K | 2 |  |  |  | ROZPOCET | 0 | 0 | 0 | 0 | 0 | 1 | 0 | 16 | -1258644394
| PP |  | Vybourání plastových rámů oken s křídly, dveřních zárubní, vrat rámu oken s křídly, plochy do 1 m2 | [14 empty] | PP | 2
| Online PSC |  | https://podminky.urs.cz/item/CS_URS_2026_01/968082015 | [14 empty] | Online PSC | 2
| VV |  | 4*0,87*0,6 |  | 2.088 | [12 empty] | VV | 2 | 2 | True | 0 | ROZPOCET
140 | K | 968082016 | Vybourání plastových rámů oken včetně křídel plochy přes 1 do 2 m2 | m2 | 2.132 |  | 0 | CS ÚRS 2026 01 |  | základní |  | 0 | 0 | 0 | 0.059 | 0.12579 | 16 | K | 2 |  |  |  | ROZPOCET | 0 | 0 | 0 | 0 | 0 | 1 | 0 | 16 | -1560892679
| PP |  | Vybourání plastových rámů oken s křídly, dveřních zárubní, vrat rámu oken s křídly, plochy přes 1 do 2 m2 | [14 empty] | PP | 2
| Online PSC |  | https://podminky.urs.cz/item/CS_URS_2026_01/968082016 | [14 empty] | Online PSC | 2
| VV |  | 1*1,46*1,46 |  | 2.132 | [12 empty] | VV | 2 | 2 | True | 0 | ROZPOCET
141 | K | 968082018 | Vybourání plastových rámů oken včetně křídel plochy přes 4 m2 | m2 | 70.133 |  | 0 | CS ÚRS 2026 01 |  | základní |  | 0 | 0 | 0 | 0.043 | 3.0157 | 16 | K | 2 |  |  |  | ROZPOCET | 0 | 0 | 0 | 0 | 0 | 1 | 0 | 16 | 1906506513
| PP |  | Vybourání plastových rámů oken s křídly, dveřních zárubní, vrat rámu oken s křídly, plochy přes 4 m2 | [14 empty] | PP | 2
| Online PSC |  | https://podminky.urs.cz/item/CS_URS_2026_01/968082018 | [14 empty] | Online PSC | 2
| VV |  | 12*2,65*2,07 |  | 65.826 | [12 empty] | VV | 2 | 2 | True | 0 | ROZPOCET
| VV |  | 1*2,95*1,46 |  | 4.307 | [12 empty] | VV | 2 | 2 | True | 0 | ROZPOCET
142 | K | 968072356 | Vybourání kovových rámů oken zdvojených včetně křídel pl do 4 m2 | m2 | 7.82 |  | 0 | CS ÚRS 2026 01 |  | základní |  | 0 | 0 | 0 | 0.053 | 0.41446 | 16 | K | 2 |  |  |  | ROZPOCET | 0 | 0 | 0 | 0 | 0 | 1 | 0 | 16 | -260211950
| PP |  | Vybourání kovových rámů oken s křídly, dveřních zárubní, vrat, stěn, ostění nebo obkladů okenních rámů s křídly zdvojených, plochy do 4 m2 | [14 empty] | PP | 2
| Online PSC |  | https://podminky.urs.cz/item/CS_URS_2026_01/968072356 | [14 empty] | Online PSC | 2
| VV |  | 2*1,0*2,36 |  | 4.72 | [12 empty] | VV | 2 | 2 | True | 0 | ROZPOCET
| VV |  | vni dveře | [14 empty] | VV | 2 | 1 | True | 0 | ROZPOCET
| VV |  | 1,55*2,0 |  | 3.1 | [12 empty] | VV | 2 | 2 | True | 0 | ROZPOCET
143 | K | 968072357 | Vybourání kovových rámů oken zdvojených včetně křídel pl přes 4 m2 | m2 | 5.126 |  | 0 | CS ÚRS 2026 01 |  | základní |  | 0 | 0 | 0 | 0.05 | 0.2563 | 16 | K | 2 |  |  |  | ROZPOCET | 0 | 0 | 0 | 0 | 0 | 1 | 0 | 16 | 394171962
| PP |  | Vybourání kovových rámů oken s křídly, dveřních zárubní, vrat, stěn, ostění nebo obkladů okenních rámů s křídly zdvojených, plochy přes 4 m2 | [14 empty] | PP | 2
| Online PSC |  | https://podminky.urs.cz/item/CS_URS_2026_01/968072357 | [14 empty] | Online PSC | 2
| VV |  | plastové vchodové dveře | [14 empty] | VV | 2 | 1 | True | 0 | ROZPOCET
| VV |  | 2,33*2,2 |  | 5.126 | [12 empty] | VV | 2 | 2 | True | 0 | ROZPOCET
144 | K | 974031664 | Vysekání rýh ve zdivu cihelném pro vtahování nosníků hl do 150 mm v do 150 mm | m | 6.4 |  | 0 | CS ÚRS 2026 01 |  | základní |  | 0 | 0 | 0 | 0.042 | 0.2688 | 16 | K | 2 |  |  |  | ROZPOCET | 0 | 0 | 0 | 0 | 0 | 1 | 0 | 16 | -1365692373
| PP |  | Vysekání rýh ve zdivu cihelném na maltu vápennou nebo vápenocementovou pro vtahování nosníků do zdí, před vybouráním otvoru do hl. 150 mm, při v. nosníku do 150 mm | [14 empty] | PP | 2
| Online PSC |  | https://podminky.urs.cz/item/CS_URS_2026_01/974031664 | [14 empty] | Online PSC | 2
| VV |  | 2*2*1,6 |  | 6.4 | [12 empty] | VV | 2 | 2 | True | 0 | ROZPOCET
145 | K | 978015321 | Otlučení (osekání) vnější vápenné nebo vápenocementové omítky tl do 20 mm stupně členitosti 1 v rozsahu do 10% | m2 | 361.552 |  | 0 | CS ÚRS 2026 01 |  | základní |  | 0 | 0 | 0 | 0.006 | 2.1693 | 16 | K | 2 |  |  |  | ROZPOCET | 0 | 0 | 0 | 0 | 0 | 1 | 0 | 16 | 23910370
| PP |  | Otlučení vápenných nebo vápenocementových omítek vnějších ploch tloušťky do 20 mm, včetně vyškrabání spar a očištění zdiva stupně členitosti 1, v rozsahu do 10 % | [14 empty] | PP | 2
| Online PSC |  | https://podminky.urs.cz/item/CS_URS_2026_01/978015321 | [14 empty] | Online PSC | 2
146 | K | 978015341 | Otlučení (osekání) vnější vápenné nebo vápenocementové omítky tl do 20 mm stupně členitosti 1 v rozsahu přes 20 do 30% | m2 | 211.893 |  | 0 | CS ÚRS 2026 01 |  | základní |  | 0 | 0 | 0 | 0.017 | 3.6022 | 16 | K | 2 |  |  |  | ROZPOCET | 0 | 0 | 0 | 0 | 0 | 1 | 0 | 16 | -1181276383
| PP |  | Otlučení vápenných nebo vápenocementových omítek vnějších ploch tloušťky do 20 mm, včetně vyškrabání spar a očištění zdiva stupně členitosti 1, v rozsahu přes 20 do 30 % | [14 empty] | PP | 2
| Online PSC |  | https://podminky.urs.cz/item/CS_URS_2026_01/978015341 | [14 empty] | Online PSC | 2
| D | 997 | Přesun sutě |  |  |  | 0 |  |  |  |  | 0 |  | 0 |  | 0 | 1 | D | 1 |  |  |  | ROZPOCET | [6 empty] | 0
147 | K | 997013151 | Vnitrostaveništní doprava suti a vybouraných hmot pro budovy v do 6 m s omezením mechanizace | t | 210.182 |  | 0 | CS ÚRS 2026 01 |  | základní |  | 0 | 0 | 0 | 0 | 0 | 4 | K | 2 |  |  |  | ROZPOCET | 0 | 0 | 0 | 0 | 0 | 1 | 0 | 4 | -1588141285
| PP |  | Vnitrostaveništní doprava suti a vybouraných hmot vodorovně do 50 m s naložením s omezením mechanizace pro budovy a haly výšky do 6 m | [14 empty] | PP | 2
| Online PSC |  | https://podminky.urs.cz/item/CS_URS_2026_01/997013151 | [14 empty] | Online PSC | 2
148 | K | 997013501 | Odvoz suti a vybouraných hmot na skládku nebo meziskládku do 1 km se složením | t | 210.182 |  | 0 | CS ÚRS 2026 01 |  | základní |  | 0 | 0 | 0 | 0 | 0 | 4 | K | 2 |  |  |  | ROZPOCET | 0 | 0 | 0 | 0 | 0 | 1 | 0 | 4 | -1996548642
| PP |  | Odvoz suti a vybouraných hmot na skládku nebo meziskládku se složením, na vzdálenost do 1 km | [14 empty] | PP | 2
| Online PSC |  | https://podminky.urs.cz/item/CS_URS_2026_01/997013501 | [14 empty] | Online PSC | 2
149 | K | 997013509 | Příplatek k odvozu suti a vybouraných hmot na skládku ZKD 1 km přes 1 km | t | 2942.548 |  | 0 | CS ÚRS 2026 01 |  | základní |  | 0 | 0 | 0 | 0 | 0 | 4 | K | 2 |  |  |  | ROZPOCET | 0 | 0 | 0 | 0 | 0 | 1 | 0 | 4 | -1171701117
| PP |  | Odvoz suti a vybouraných hmot na skládku nebo meziskládku se složením, na vzdálenost Příplatek k ceně za každý další započatý 1 km přes 1 km | [14 empty] | PP | 2
| Online PSC |  | https://podminky.urs.cz/item/CS_URS_2026_01/997013509 | [14 empty] | Online PSC | 2
| VV |  | 210,182*14 'Přepočtené koeficientem množství |  | 2942.548 | [12 empty] | VV | 2 | 2 | False | 1 | ROZPOCET
150 | K | 997013871 | Poplatek za předání recyklačnímu zařízení stavebního odpadu směsného stavebního a demoličního kód odpadu 17 09 04 | t | 210.182 |  | 0 | CS ÚRS 2026 01 |  | základní |  | 0 | 0 | 0 | 0 | 0 | 4 | K | 2 |  |  |  | ROZPOCET | 0 | 0 | 0 | 0 | 0 | 1 | 0 | 4 | 2093191991
| PP |  | Poplatek za předání stavebního odpadu recyklačnímu zařízení směsného stavebního a demoličního zatříděného do Katalogu odpadů pod kódem 17 09 04 | [14 empty] | PP | 2
| Online PSC |  | https://podminky.urs.cz/item/CS_URS_2026_01/997013871 | [14 empty] | Online PSC | 2
| D | 998 | Přesun hmot |  |  |  | 0 |  |  |  |  | 0 |  | 0 |  | 0 | 1 | D | 1 |  |  |  | ROZPOCET | [6 empty] | 0
151 | K | 998011008 | Přesun hmot pro budovy zděné s omezením mechanizace pro budovy v do 6 m | t | 113.061 |  | 0 | CS ÚRS 2026 01 |  | základní |  | 0 | 0 | 0 | 0 | 0 | 4 | K | 2 |  |  |  | ROZPOCET | 0 | 0 | 0 | 0 | 0 | 1 | 0 | 4 | -369681090
| PP |  | Přesun hmot pro budovy občanské výstavby, bydlení, výrobu a služby s nosnou svislou konstrukcí zděnou z cihel, tvárnic nebo kamene vodorovná dopravní vzdálenost do 100 m s omezením mechanizace pro budovy výšky do 6 m | [14 empty] | PP | 2
| Online PSC |  | https://podminky.urs.cz/item/CS_URS_2026_01/998011008 | [14 empty] | Online PSC | 2
| D | PSV | Práce a dodávky PSV |  |  |  | 0 |  |  |  |  | 0 |  | 49.261 |  | 13.7256 | 2 | D | 0 |  |  |  | ROZPOCET | [6 empty] | 0
| D | 711 | Izolace proti vodě, vlhkosti a plynům |  |  |  | 0 |  |  |  |  | 0 |  | 0.72417 |  | 0 | 2 | D | 1 |  |  |  | ROZPOCET | [6 empty] | 0
152 | K | 711112011 | Provedení izolace proti zemní vlhkosti svislé za studena suspenzí asfaltovou | m2 | 136.566 |  | 0 | CS ÚRS 2026 01 |  | základní |  | 0 | 0 | 0 | 0 | 0 | 16 | K | 2 |  |  |  | ROZPOCET | 0 | 0 | 0 | 0 | 0 | 1 | 0 | 16 | 267546435
| PP |  | Provedení izolace proti zemní vlhkosti natěradly a tmely za studena na ploše svislé S jednonásobným nátěrem suspenzí asfaltovou | [14 empty] | PP | 2
| Online PSC |  | https://podminky.urs.cz/item/CS_URS_2026_01/711112011 | [14 empty] | Online PSC | 2
| VV |  | sokl pod terénem 750 mm | [14 empty] | VV | 2 | 1 | True | 0 | ROZPOCET
| VV |  | 0,75*(8,77+13,75+1,0+3,7+11,16+13,7+3,7+5,01) |  | 45.593 | [12 empty] | VV | 2 | 2 | True | 0 | ROZPOCET
| VV |  | 0,75*(13,7+8,77+8,88+5,97+1,567+12,95+1,91) |  | 40.31 | [12 empty] | VV | 2 | 2 | True | 0 | ROZPOCET
| VV |  | 0,75*(4,49+0,76*2+12,46+18,67+15,18+1,16+14,07) |  | 50.663 | [12 empty] | VV | 2 | 2 | True | 0 | ROZPOCET
153 | M | 11163150 | lak penetrační asfaltový | t | 0.055 |  | 0 | CS ÚRS 2026 01 |  | základní |  | 0 | 1 | 0.055 | 0 | 0 | 32 | M | 2 |  |  |  | ROZPOCET | 0 | 0 | 0 | 0 | 0 | 1 | 0 | 16 | 123592834
| PP |  | lak penetrační asfaltový | [14 empty] | PP | 2
| P |  | Poznámka k položce: Spotřeba 0,3-0,4kg/m2 | [14 empty] | P | 2
| VV |  | 136,566*0,4/1000 |  | 0.055 | [12 empty] | VV | 2 | 2 | True | 0 | ROZPOCET
154 | K | 711161212 | Izolace proti zemní vlhkosti nopovou fólií svislá, výška nopu 8,0 mm, tl do 0,6 mm | m2 | 136.566 |  | 0 | CS ÚRS 2026 01 |  | základní |  | 0 | 0.000395 | 0.053944 | 0 | 0 | 16 | K | 2 |  |  |  | ROZPOCET | 0 | 0 | 0 | 0 | 0 | 1 | 0 | 16 | 1170544491
| PP |  | Izolace proti zemní vlhkosti a beztlakové vodě nopovými fóliemi na ploše svislé S vrstva ochranná, odvětrávací a drenážní výška nopu 8,0 mm, tl. fólie do 0,6 mm | [14 empty] | PP | 2
| Online PSC |  | https://podminky.urs.cz/item/CS_URS_2026_01/711161212 | [14 empty] | Online PSC | 2
| VV |  | ochrana TI - sokl pod terénem 750 mm | [14 empty] | VV | 2 | 1 | True | 0 | ROZPOCET
| VV |  | 0,75*(8,77+13,75+1,0+3,7+11,16+13,7+3,7+5,01) |  | 45.593 | [12 empty] | VV | 2 | 2 | True | 0 | ROZPOCET
| VV |  | 0,75*(13,7+8,77+8,88+5,97+1,567+12,95+1,91) |  | 40.31 | [12 empty] | VV | 2 | 2 | True | 0 | ROZPOCET
| VV |  | 0,75*(4,49+0,76*2+12,46+18,67+15,18+1,16+14,07) |  | 50.663 | [12 empty] | VV | 2 | 2 | True | 0 | ROZPOCET
155 | K | 711192201 | Provedení izolace proti zemní vlhkosti hydroizolační stěrkou svislé na betonu, 2 vrstvy | m2 | 200.296 |  | 0 | CS ÚRS 2026 01 |  | základní |  | 0 | 0 | 0 | 0 | 0 | 16 | K | 2 |  |  |  | ROZPOCET | 0 | 0 | 0 | 0 | 0 | 1 | 0 | 16 | 913053047
| PP |  | Provedení izolace proti zemní vlhkosti hydroizolační stěrkou na ploše svislé S dvouvrstvá na betonu | [14 empty] | PP | 2
| Online PSC |  | https://podminky.urs.cz/item/CS_URS_2026_01/711192201 | [14 empty] | Online PSC | 2
| VV |  | pod TI - sokl pod terénem 750 mm + sokl nad terénem 350 mm | [14 empty] | VV | 2 | 1 | True | 0 | ROZPOCET
| VV |  | (0,75+0,35)*(8,77+13,75+1,0+3,7+11,16+13,7+3,7+5,01) |  | 66.869 | [12 empty] | VV | 2 | 2 | True | 0 | ROZPOCET
| VV |  | (0,75+0,35)*(13,7+8,77+8,88+5,97+1,567+12,95+1,91) |  | 59.122 | [12 empty] | VV | 2 | 2 | True | 0 | ROZPOCET
| VV |  | (0,75+0,35)*(4,49+0,76*2+12,46+18,67+15,18+1,16+14,07) |  | 74.305 | [12 empty] | VV | 2 | 2 | True | 0 | ROZPOCET
156 | M | 24551030 | stěrka hydroizolační dvousložková cemento-polymerová vlákny vyztužená proti zemní vlhkosti | kg | 600.888 |  | 0 | CS ÚRS 2026 01 |  | základní |  | 0 | 0.001 | 0.60089 | 0 | 0 | 32 | M | 2 |  |  |  | ROZPOCET | 0 | 0 | 0 | 0 | 0 | 1 | 0 | 16 | -1185658592
| PP |  | stěrka hydroizolační dvousložková cemento-polymerová vlákny vyztužená proti zemní vlhkosti | [14 empty] | PP | 2
| P |  | Poznámka k položce: Spotřeba: 1 vrstva 1,5 kg/m2 | [14 empty] | P | 2
| VV |  | 200,296*1,5*2 |  | 600.888 | [12 empty] | VV | 2 | 2 | True | 0 | ROZPOCET
157 | K | 711491272 | Provedení doplňků izolace proti vodě na ploše svislé z textilií vrstva ochranná | m2 | 136.566 |  | 0 | CS ÚRS 2026 01 |  | základní |  | 0 | 0 | 0 | 0 | 0 | 16 | K | 2 |  |  |  | ROZPOCET | 0 | 0 | 0 | 0 | 0 | 1 | 0 | 16 | -1501507375
| PP |  | Provedení doplňků izolace proti vodě textilií na ploše svislé S vrstva ochranná | [14 empty] | PP | 2
| Online PSC |  | https://podminky.urs.cz/item/CS_URS_2026_01/711491272 | [14 empty] | Online PSC | 2
| VV |  | ochrana nopové fólie - sokl pod terénem 750 mm | [14 empty] | VV | 2 | 1 | True | 0 | ROZPOCET
| VV |  | 0,75*(8,77+13,75+1,0+3,7+11,16+13,7+3,7+5,01) |  | 45.593 | [12 empty] | VV | 2 | 2 | True | 0 | ROZPOCET
| VV |  | 0,75*(13,7+8,77+8,88+5,97+1,567+12,95+1,91) |  | 40.31 | [12 empty] | VV | 2 | 2 | True | 0 | ROZPOCET
| VV |  | 0,75*(4,49+0,76*2+12,46+18,67+15,18+1,16+14,07) |  | 50.663 | [12 empty] | VV | 2 | 2 | True | 0 | ROZPOCET
158 | M | 69311006 | geotextilie tkaná separační, filtrační, výztužná PP pevnost v tahu 15kN/m | m2 | 143.394 |  | 0 | CS ÚRS 2026 01 |  | základní |  | 0 | 0.0001 | 0.014339 | 0 | 0 | 32 | M | 2 |  |  |  | ROZPOCET | 0 | 0 | 0 | 0 | 0 | 1 | 0 | 16 | -822566867
| PP |  | geotextilie tkaná separační, filtrační, výztužná PP pevnost v tahu 15kN/m | [14 empty] | PP | 2
| VV |  | 136,566*1,05 'Přepočtené koeficientem množství |  | 143.394 | [12 empty] | VV | 2 | 2 | False | 1 | ROZPOCET
159 | K | 998711111 | Přesun hmot tonážní pro izolace proti vodě, vlhkosti a plynům s omezením mechanizace v objektech v do 6 m | t | 0.724 |  | 0 | CS ÚRS 2026 01 |  | základní |  | 0 | 0 | 0 | 0 | 0 | 16 | K | 2 |  |  |  | ROZPOCET | 0 | 0 | 0 | 0 | 0 | 1 | 0 | 16 | -419811450
| PP |  | Přesun hmot pro izolace proti vodě, vlhkosti a plynům stanovený z hmotnosti přesunovaného materiálu vodorovná dopravní vzdálenost do 50 m s omezením mechanizace v objektech výšky do 6 m | [14 empty] | PP | 2
| Online PSC |  | https://podminky.urs.cz/item/CS_URS_2026_01/998711111 | [14 empty] | Online PSC | 2
| D | 712 | Povlakové krytiny |  |  |  | 0 |  |  |  |  | 0 |  | 17.4313 |  | 13.5926 | 2 | D | 1 |  |  |  | ROZPOCET | [6 empty] | 0
160 | K | 712340833 | Odstranění povlakové krytiny střech do 10° z pásů NAIP přitavených v plné ploše třívrstvé | m2 | 788.235 |  | 0 | CS ÚRS 2026 01 |  | základní |  | 0 | 0 | 0 | 0.0165 | 13.0059 | 4 | K | 2 |  |  |  | ROZPOCET | 0 | 0 | 0 | 0 | 0 | 1 | 0 | 4 | -2114371960
| PP |  | Odstranění povlakové krytiny střech plochých do 10° z přitavených pásů NAIP v plné ploše třívrstvé | [14 empty] | PP | 2
| Online PSC |  | https://podminky.urs.cz/item/CS_URS_2026_01/712340833 | [14 empty] | Online PSC | 2
| VV |  | 735+53,235 |  | 788.235 | [12 empty] | VV | 2 | 2 | True | 0 | ROZPOCET
161 | K | 712300843 | Odsekání zbytkového asfaltového pásu povlakové krytiny střech sklonu do 10° | m2 | 146.309 |  | 0 | CS ÚRS 2026 01 |  | základní |  | 0 | 0 | 0 | 0.002 | 0.29262 | 16 | K | 2 |  |  |  | ROZPOCET | 0 | 0 | 0 | 0 | 0 | 1 | 0 | 16 | -1624414225
| PP |  | Ostatní práce při odstranění povlakové krytiny střech plochých do 10° zbytkového asfaltového pásu odsekáním | [14 empty] | PP | 2
| Online PSC |  | https://podminky.urs.cz/item/CS_URS_2026_01/712300843 | [14 empty] | Online PSC | 2
| VV |  | na částech se zastřešením z panelů | [14 empty] | VV | 2 | 1 | True | 0 | ROZPOCET
| VV |  | 8,98*6,3 |  | 56.574 | [12 empty] | VV | 2 | 2 | True | 0 | ROZPOCET
| VV |  | 3,89*3,41 |  | 13.265 | [12 empty] | VV | 2 | 2 | True | 0 | ROZPOCET
| VV |  | 3,6*17,5 |  | 63 | [12 empty] | VV | 2 | 2 | True | 0 | ROZPOCET
| VV |  | 3,95*3,41 |  | 13.47 | [12 empty] | VV | 2 | 2 | True | 0 | ROZPOCET
162 | K | 712300845 | Demontáž ventilační hlavice na ploché střeše sklonu do 10° | kus | 5 |  | 0 | CS ÚRS 2026 01 |  | základní |  | 0 | 0 | 0 | 0.0003 | 0.0015 | 16 | K | 2 |  |  |  | ROZPOCET | 0 | 0 | 0 | 0 | 0 | 1 | 0 | 16 | 1585920594
| PP |  | Ostatní práce při odstranění povlakové krytiny střech plochých do 10° doplňků ventilační hlavice | [14 empty] | PP | 2
| Online PSC |  | https://podminky.urs.cz/item/CS_URS_2026_01/712300845 | [14 empty] | Online PSC | 2
163 | K | 712300841 | Odškrabání mechu a jiných nečistot s urovnáním povrchu a očištěním z povlakové krytiny střech sklonu do 10° | m2 | 146.309 |  | 0 | CS ÚRS 2026 01 |  | základní |  | 0 | 0 | 0 | 0.002 | 0.29262 | 16 | K | 2 |  |  |  | ROZPOCET | 0 | 0 | 0 | 0 | 0 | 1 | 0 | 16 | -1337218633
| PP |  | Ostatní práce při odstranění povlakové krytiny střech plochých do 10° mechu a jiných nečistot odškrabáním a očistěním s urovnáním povrchu | [14 empty] | PP | 2
| Online PSC |  | https://podminky.urs.cz/item/CS_URS_2026_01/712300841 | [14 empty] | Online PSC | 2
| VV |  | očištění povrchu panelů po demontážích | [14 empty] | VV | 2 | 1 | True | 0 | ROZPOCET
| VV |  | 8,98*6,3 |  | 56.574 | [12 empty] | VV | 2 | 2 | True | 0 | ROZPOCET
| VV |  | 3,89*3,41 |  | 13.265 | [12 empty] | VV | 2 | 2 | True | 0 | ROZPOCET
| VV |  | 3,6*17,5 |  | 63 | [12 empty] | VV | 2 | 2 | True | 0 | ROZPOCET
| VV |  | 3,95*3,41 |  | 13.47 | [12 empty] | VV | 2 | 2 | True | 0 | ROZPOCET
164 | K | 712311101 | Provedení povlakové krytiny střech do 10° za studena lakem penetračním nebo asfaltovým | m2 | 146.309 |  | 0 | CS ÚRS 2026 01 |  | základní |  | 0 | 0 | 0 | 0 | 0 | 16 | K | 2 |  |  |  | ROZPOCET | 0 | 0 | 0 | 0 | 0 | 1 | 0 | 16 | -1726234226
| PP |  | Provedení povlakové krytiny střech plochých do 10° natěradly a tmely za studena nátěrem lakem penetračním nebo asfaltovým | [14 empty] | PP | 2
| Online PSC |  | https://podminky.urs.cz/item/CS_URS_2026_01/712311101 | [14 empty] | Online PSC | 2
| VV |  | očištění povrchu panelů po demontážích | [14 empty] | VV | 2 | 1 | True | 0 | ROZPOCET
| VV |  | 8,98*6,3 |  | 56.574 | [12 empty] | VV | 2 | 2 | True | 0 | ROZPOCET
| VV |  | 3,89*3,41 |  | 13.265 | [12 empty] | VV | 2 | 2 | True | 0 | ROZPOCET
| VV |  | 3,6*17,5 |  | 63 | [12 empty] | VV | 2 | 2 | True | 0 | ROZPOCET
| VV |  | 3,95*3,41 |  | 13.47 | [12 empty] | VV | 2 | 2 | True | 0 | ROZPOCET
165 | M | 11163150 | lak penetrační asfaltový | t | 0.059 |  | 0 | CS ÚRS 2026 01 |  | základní |  | 0 | 1 | 0.059 | 0 | 0 | 32 | M | 2 |  |  |  | ROZPOCET | 0 | 0 | 0 | 0 | 0 | 1 | 0 | 16 | -227907340
| PP |  | lak penetrační asfaltový | [14 empty] | PP | 2
| P |  | Poznámka k položce: Spotřeba 0,3-0,4kg/m2 | [14 empty] | P | 2
| VV |  | 0,4*146,309/1000 |  | 0.059 | [12 empty] | VV | 2 | 2 | True | 0 | ROZPOCET
166 | K | 632451231 | Potěr cementový samonivelační litý C25 tl přes 30 do 35 mm | m2 | 146.309 |  | 0 | CS ÚRS 2026 01 |  | základní |  | 0 | 0.077 | 11.2658 | 0 | 0 | 16 | K | 2 |  |  |  | ROZPOCET | 0 | 0 | 0 | 0 | 0 | 1 | 0 | 16 | 1122219961
| PP |  | Potěr cementový samonivelační litý tř. C 25, tl. přes 30 do 35 mm | [14 empty] | PP | 2
| Online PSC |  | https://podminky.urs.cz/item/CS_URS_2026_01/632451231 | [14 empty] | Online PSC | 2
| VV |  | vyrovnání ž.b. panelů střechy pro montáž parotěsné zábrany | [14 empty] | VV | 2 | 1 | True | 0 | ROZPOCET
| VV |  | 146,309 |  | 146.309 | [12 empty] | VV | 2 | 2 | True | 0 | ROZPOCET
167 | K | 712331111 | Provedení povlakové krytiny střech do 10° podkladní vrstvy pásy na sucho samolepící | m2 | 775.342 |  | 0 | CS ÚRS 2026 01 |  | základní |  | 0 | 0 | 0 | 0 | 0 | 16 | K | 2 |  |  |  | ROZPOCET | 0 | 0 | 0 | 0 | 0 | 1 | 0 | 16 | -1810739705
| PP |  | Provedení povlakové krytiny střech plochých do 10° pásy na sucho podkladní samolepící asfaltový pás | [14 empty] | PP | 2
| Online PSC |  | https://podminky.urs.cz/item/CS_URS_2026_01/712331111 | [14 empty] | Online PSC | 2
| VV |  | parotěsná zábrana na žel.bet. střechu | [14 empty] | VV | 2 | 1 | True | 0 | ROZPOCET
| VV |  | 146,309 |  | 146.309 | [12 empty] | VV | 2 | 2 | True | 0 | ROZPOCET
| VV |  | parotěsná zábrana na bednění | [14 empty] | VV | 2 | 1 | True | 0 | ROZPOCET
| VV |  | 19,35*13,4 |  | 259.29 | [12 empty] | VV | 2 | 2 | True | 0 | ROZPOCET
| VV |  | 14,02*8,77 |  | 122.955 | [12 empty] | VV | 2 | 2 | True | 0 | ROZPOCET
| VV |  | 14,07*8,77*2 |  | 246.788 | [12 empty] | VV | 2 | 2 | True | 0 | ROZPOCET
168 | M | 62866281 | pás asfaltový samolepicí modifikovaný SBS s vložkou ze skleněné tkaniny se spalitelnou fólií nebo jemnozrnným minerálním posypem nebo textilií na horním povrchu tl 3,0mm | m2 | 903.661 |  | 0 | CS ÚRS 2026 01 |  | základní |  | 0 | 0.004 | 3.6146 | 0 | 0 | 32 | M | 2 |  |  |  | ROZPOCET | 0 | 0 | 0 | 0 | 0 | 1 | 0 | 16 | 1937855257
| PP |  | pás asfaltový samolepicí modifikovaný SBS s vložkou ze skleněné tkaniny se spalitelnou fólií nebo jemnozrnným minerálním posypem nebo textilií na horním povrchu tl 3,0mm | [14 empty] | PP | 2
| VV |  | 775,342*1,1655 'Přepočtené koeficientem množství |  | 903.661 | [12 empty] | VV | 2 | 2 | False | 1 | ROZPOCET
169 | K | 712363604 | Provedení povlak krytiny mechanicky kotvenou fólií do betonu TI tl přes 240 mm vnitřní pole, budova v do 18 m | m2 | 146.309 |  | 0 | CS ÚRS 2026 01 |  | základní |  | 0 | 0.00014225 | 0.020812 | 0 | 0 | 16 | K | 2 |  |  |  | ROZPOCET | 0 | 0 | 0 | 0 | 0 | 1 | 0 | 16 | -1493933253
| PP |  | Provedení povlakové krytiny střech plochých do 10° z mechanicky kotvených hydroizolačních fólií včetně položení fólie a horkovzdušného svaření tl. tepelné izolace přes 240 mm budovy výšky do 18 m, kotvené do betonu vnitřní pole | [14 empty] | PP | 2
| Online PSC |  | https://podminky.urs.cz/item/CS_URS_2026_01/712363604 | [14 empty] | Online PSC | 2
| VV |  | na žel.bet. střechu | [14 empty] | VV | 2 | 1 | True | 0 | ROZPOCET
| VV |  | 146,309 |  | 146.309 | [12 empty] | VV | 2 | 2 | True | 0 | ROZPOCET
170 | M | 28322000 | fólie hydroizolační střešní mPVC mechanicky kotvená šedá tl 2,0mm | m2 | 170.523 |  | 0 | CS ÚRS 2026 01 |  | základní |  | 0 | 0.0025 | 0.42631 | 0 | 0 | 32 | M | 2 |  |  |  | ROZPOCET | 0 | 0 | 0 | 0 | 0 | 1 | 0 | 16 | -690919008
| PP |  | fólie hydroizolační střešní mPVC mechanicky kotvená šedá tl 2,0mm | [14 empty] | PP | 2
| VV |  | 146,309*1,1655 'Přepočtené koeficientem množství |  | 170.523 | [12 empty] | VV | 2 | 2 | False | 1 | ROZPOCET
171 | K | 712363611 | Provedení povlak krytiny mechanicky kotvenou fólií do trapézu TI tl přes 240 mm vnitřní pole, budova v do 18 m | m2 | 629.033 |  | 0 | CS ÚRS 2026 01 |  | základní |  | 0 | 0.0001809 | 0.11379 | 0 | 0 | 16 | K | 2 |  |  |  | ROZPOCET | 0 | 0 | 0 | 0 | 0 | 1 | 0 | 16 | -295686231
| PP |  | Provedení povlakové krytiny střech plochých do 10° z mechanicky kotvených hydroizolačních fólií včetně položení fólie a horkovzdušného svaření tl. tepelné izolace přes 240 mm budovy výšky do 18 m, kotvené do trapézového plechu nebo do dřeva vnitřní pole | [14 empty] | PP | 2
| Online PSC |  | https://podminky.urs.cz/item/CS_URS_2026_01/712363611 | [14 empty] | Online PSC | 2
| VV |  | na bednění | [14 empty] | VV | 2 | 1 | True | 0 | ROZPOCET
| VV |  | 19,35*13,4 |  | 259.29 | [12 empty] | VV | 2 | 2 | True | 0 | ROZPOCET
| VV |  | 14,02*8,77 |  | 122.955 | [12 empty] | VV | 2 | 2 | True | 0 | ROZPOCET
| VV |  | 14,07*8,77*2 |  | 246.788 | [12 empty] | VV | 2 | 2 | True | 0 | ROZPOCET
172 | M | 28322000 | fólie hydroizolační střešní mPVC mechanicky kotvená šedá tl 2,0mm | m2 | 733.138 |  | 0 | CS ÚRS 2026 01 |  | základní |  | 0 | 0.0025 | 1.8328 | 0 | 0 | 32 | M | 2 |  |  |  | ROZPOCET | 0 | 0 | 0 | 0 | 0 | 1 | 0 | 16 | -1882502082
| PP |  | fólie hydroizolační střešní mPVC mechanicky kotvená šedá tl 2,0mm | [14 empty] | PP | 2
| VV |  | 629,033*1,1655 'Přepočtené koeficientem množství |  | 733.138 | [12 empty] | VV | 2 | 2 | False | 1 | ROZPOCET
173 | K | 712392172 | Povlakové krytiny střech plochých do 10° ochranné textilní vrstvy | m2 | 775.342 |  | 0 | CS ÚRS 2026 01 |  | základní |  | 0 | 0.0001265 | 0.098081 | 0 | 0 | 16 | K | 2 |  |  |  | ROZPOCET | 0 | 0 | 0 | 0 | 0 | 1 | 0 | 16 | -87658813
| PP |  | Povlakové krytiny střech plochých do 10° - ostatní práce provedení vrstvy textilní ochranné | [14 empty] | PP | 2
| Online PSC |  | https://podminky.urs.cz/item/CS_URS_2026_01/712392172 | [14 empty] | Online PSC | 2
| VV |  | 146,309+629,033 |  | 775.342 | [12 empty] | VV | 2 | 2 | True | 0 | ROZPOCET
174 | K | 998712111 | Přesun hmot tonážní pro krytiny povlakové s omezením mechanizace v objektech v do 6 m | t | 17.431 |  | 0 | CS ÚRS 2026 01 |  | základní |  | 0 | 0 | 0 | 0 | 0 | 16 | K | 2 |  |  |  | ROZPOCET | 0 | 0 | 0 | 0 | 0 | 1 | 0 | 16 | -1691827225
| PP |  | Přesun hmot pro povlakové krytiny stanovený z hmotnosti přesunovaného materiálu vodorovná dopravní vzdálenost do 50 m s omezením mechanizace v objektech výšky do 6 m | [14 empty] | PP | 2
| Online PSC |  | https://podminky.urs.cz/item/CS_URS_2026_01/998712111 | [14 empty] | Online PSC | 2
| D | 713 | Izolace tepelné |  |  |  | 0 |  |  |  |  | 0 |  | 8.8278 |  | 0 | 2 | D | 1 |  |  |  | ROZPOCET | [6 empty] | 0
175 | K | 713131141 | Montáž izolace tepelné stěn lepením celoplošně rohoží, pásů, dílců, desek | m2 | 136.566 |  | 0 | CS ÚRS 2026 01 |  | základní |  | 0 | 0.006 | 0.8194 | 0 | 0 | 4 | K | 2 |  |  |  | ROZPOCET | 0 | 0 | 0 | 0 | 0 | 1 | 0 | 4 | 2105399465
| PP |  | Montáž tepelné izolace stěn rohožemi, pásy, deskami, dílci, bloky (izolační materiál ve specifikaci) lepením celoplošně bez mechanického kotvení | [14 empty] | PP | 2
| Online PSC |  | https://podminky.urs.cz/item/CS_URS_2026_01/713131141 | [14 empty] | Online PSC | 2
| VV |  | sokl pod terénem | [14 empty] | VV | 2 | 1 | True | 0 | ROZPOCET
| VV |  | 0,75*(8,77+13,75+1,0+3,7+11,16+13,7+3,7+5,01) |  | 45.593 | [12 empty] | VV | 2 | 2 | True | 0 | ROZPOCET
| VV |  | 0,75*(13,7+8,77+8,88+5,97+1,567+12,95+1,91) |  | 40.31 | [12 empty] | VV | 2 | 2 | True | 0 | ROZPOCET
| VV |  | 0,75*(4,49+0,76*2+12,46+18,67+15,18+1,16+14,07) |  | 50.663 | [12 empty] | VV | 2 | 2 | True | 0 | ROZPOCET
176 | M | 28376018 | deska perimetrická fasádní soklová 150kPa λ=0,035 tl 120mm | m2 | 142.344 |  | 0 | CS ÚRS 2026 01 |  | základní |  | 0 | 0.0036 | 0.51244 | 0 | 0 | 8 | M | 2 |  |  |  | ROZPOCET | 0 | 0 | 0 | 0 | 0 | 1 | 0 | 4 | -1881379833
| PP |  | deska perimetrická fasádní soklová 150kPa λ=0,035 tl 120mm | [14 empty] | PP | 2
| VV |  | 135,566*1,05 'Přepočtené koeficientem množství |  | 142.344 | [12 empty] | VV | 2 | 2 | False | 1 | ROZPOCET
177 | K | 713141132 | Montáž izolace tepelné střech plochých lepené za studena plně 2 vrstvy rohoží, pásů, dílců, desek | m2 | 775.342 |  | 0 | CS ÚRS 2026 01 |  | základní |  | 0 | 0.002318 | 1.7972 | 0 | 0 | 16 | K | 2 |  |  |  | ROZPOCET | 0 | 0 | 0 | 0 | 0 | 1 | 0 | 16 | -857291973
| PP |  | Montáž tepelné izolace střech plochých rohožemi, pásy, deskami, dílci, bloky (izolační materiál ve specifikaci) přilepenými za studena dvouvrstvá zplna | [14 empty] | PP | 2
| Online PSC |  | https://podminky.urs.cz/item/CS_URS_2026_01/713141132 | [14 empty] | Online PSC | 2
| VV |  | TI na želbet. panely | [14 empty] | VV | 2 | 1 | True | 0 | ROZPOCET
| VV |  | 146,309 |  | 146.309 | [12 empty] | VV | 2 | 2 | True | 0 | ROZPOCET
| VV |  | TI - bednění | [14 empty] | VV | 2 | 1 | True | 0 | ROZPOCET
| VV |  | 629,033 |  | 629.033 | [12 empty] | VV | 2 | 2 | True | 0 | ROZPOCET
178 | M | 28372316 | deska EPS 100 pro konstrukce s běžným zatížením λ=0,037 tl 140mm | m2 | 1628.218 |  | 0 | CS ÚRS 2026 01 |  | základní |  | 0 | 0.0035 | 5.6988 | 0 | 0 | 32 | M | 2 |  |  |  | ROZPOCET | 0 | 0 | 0 | 0 | 0 | 1 | 0 | 16 | 1714728363
| PP |  | deska EPS 100 pro konstrukce s běžným zatížením λ=0,037 tl 140mm | [14 empty] | PP | 2
| VV |  | 775,342*2,1 'Přepočtené koeficientem množství |  | 1628.218 | [12 empty] | VV | 2 | 2 | False | 1 | ROZPOCET
179 | K | 998713111 | Přesun hmot tonážní pro izolace tepelné s omezením mechanizace v objektech v do 6 m | t | 7.496 |  | 0 | CS ÚRS 2026 01 |  | základní |  | 0 | 0 | 0 | 0 | 0 | 16 | K | 2 |  |  |  | ROZPOCET | 0 | 0 | 0 | 0 | 0 | 1 | 0 | 16 | 472481495
| PP |  | Přesun hmot pro izolace tepelné stanovený z hmotnosti přesunovaného materiálu vodorovná dopravní vzdálenost do 50 m s omezením mechanizace v objektech výšky do 6 m | [14 empty] | PP | 2
| Online PSC |  | https://podminky.urs.cz/item/CS_URS_2026_01/998713111 | [14 empty] | Online PSC | 2
| D | 730 | Ústřední vytápění |  |  |  | 0 |  |  |  |  | 0 |  | 0 |  | 0 | 2 | D | 1 |  |  |  | ROZPOCET | [6 empty] | 0
180 | K | R730-001 | Ústřední vytápění , viz. přiložený soupis prací a materiálů | kpl | 1 |  | 0 | vlastní |  | základní |  | 0 | 0 | 0 | 0 | 0 | 16 | K | 2 |  |  |  | ROZPOCET | 0 | 0 | 0 | 0 | 0 | 1 | 0 | 16 | -954777824
| PP |  | Ústřední vytápění , viz. přiložený soupis prací a materiálů | [14 empty] | PP | 2
| D | 742 | Elektroinstalace |  |  |  | 0 |  |  |  |  | 0 |  | 0 |  | 0 | 2 | D | 1 |  |  |  | ROZPOCET | [6 empty] | 0
181 | K | R764-001 | D+M elektroinstalace - viz.přiložený soupis prací a materiálů | kpl | 1 |  | 0 | vlastní |  | základní |  | 0 | 0 | 0 | 0 | 0 | 16 | K | 2 |  |  |  | ROZPOCET | 0 | 0 | 0 | 0 | 0 | 1 | 0 | 16 | 746937462
| PP |  | D+M elektroinstalace - viz.přiložený soupis prací a materiálů | [14 empty] | PP | 2
| D | 751 | Vzduchotechnika |  |  |  | 0 |  |  |  |  | 0 |  | 0 |  | 0 | 2 | D | 1 |  |  |  | ROZPOCET | [6 empty] | 0
182 | K | R751-001 |  | kpl | 1 |  | 0 | vlastní |  | základní |  | 0 | 0 | 0 | 0 | 0 | 16 | K | 2 |  |  |  | ROZPOCET | 0 | 0 | 0 | 0 | 0 | 1 | 0 | 16 | 1995608467
| PP |  | D+M Vzduchotechniky - viz.přiložený soupis prací a materiálů | [14 empty] | PP | 2
| D | 762 | Konstrukce tesařské |  |  |  | 0 |  |  |  |  | 0 |  | 14.5484 |  | 0 | 2 | D | 1 |  |  |  | ROZPOCET | [6 empty] | 0
183 | K | 762083122 | Impregnace řeziva proti dřevokaznému hmyzu, houbám a plísním máčením třída ohrožení 3 a 4 | m3 | 53.42 |  | 0 | CS ÚRS 2026 01 |  | základní |  | 0 | 0.00189 | 0.10096 | 0 | 0 | 16 | K | 2 |  |  |  | ROZPOCET | 0 | 0 | 0 | 0 | 0 | 1 | 0 | 16 | -127835313
| PP |  | Impregnace řeziva máčením proti dřevokaznému hmyzu, houbám a plísním, třída ohrožení 3 a 4 (dřevo v exteriéru) | [14 empty] | PP | 2
| Online PSC |  | https://podminky.urs.cz/item/CS_URS_2026_01/762083122 | [14 empty] | Online PSC | 2
| VV |  | 8,323+15,097 |  | 23.42 | [12 empty] | VV | 2 | 2 | True | 0 | ROZPOCET
| VV |  | + stávající řezivo | [14 empty] | VV | 2 | 1 | True | 0 | ROZPOCET
| VV |  | 30,0 |  | 30 | [12 empty] | VV | 2 | 2 | True | 0 | ROZPOCET
184 | K | 762085112 | Montáž svorníků nebo šroubů dl přes 150 do 300 mm | kus | 204 |  | 0 | CS ÚRS 2026 01 |  | základní |  | 0 | 0 | 0 | 0 | 0 | 16 | K | 2 |  |  |  | ROZPOCET | 0 | 0 | 0 | 0 | 0 | 1 | 0 | 16 | -1344628848
| PP |  | Montáž ocelových spojovacích prostředků (materiál ve specifikaci) svorníků nebo šroubů délky přes 150 do 300 mm | [14 empty] | PP | 2
| Online PSC |  | https://podminky.urs.cz/item/CS_URS_2026_01/762085112 | [14 empty] | Online PSC | 2
| VV |  | 6*17*2 |  | 204 | [12 empty] | VV | 2 | 2 | True | 0 | ROZPOCET
185 | M | 31197010R | kotvy pro upevnění nových krokví | m | 204 |  | 0 | vlastní |  | základní |  | 0 | 0.003 | 0.612 | 0 | 0 | 32 | M | 2 |  |  |  | ROZPOCET | 0 | 0 | 0 | 0 | 0 | 1 | 0 | 16 | -1224184947
| PP |  | kotvy pro upevnění nových krokví | [14 empty] | PP | 2
186 | K | 762332122 | Montáž vázaných kcí krovů pravidelných pomocí ocelových spojek z hraněného řeziva pl přes 120 do 224 cm2 | m | 265.2 |  | 0 | CS ÚRS 2026 01 |  | základní |  | 0 | 0 | 0 | 0 | 0 | 16 | K | 2 |  |  |  | ROZPOCET | 0 | 0 | 0 | 0 | 0 | 1 | 0 | 16 | 716931872
| PP |  | Montáž vázaných konstrukcí krovů střech pultových, sedlových, valbových, stanových čtvercového nebo obdélníkového půdorysu z řeziva hraněného pomocí ocelových spojek (spojky ve specifikaci) průřezové plochy přes 120 do 224 cm2 | [14 empty] | PP | 2
| Online PSC |  | https://podminky.urs.cz/item/CS_URS_2026_01/762332122 | [14 empty] | Online PSC | 2
| VV |  | doplnění krokví 120/160 mm | [14 empty] | VV | 2 | 1 | True | 0 | ROZPOCET
| VV |  | 3*17*5,2 |  | 265.2 | [12 empty] | VV | 2 | 2 | True | 0 | ROZPOCET
187 | M | 60512130 | hranol stavební řezivo průřezu do 224cm2 do dl 6m | m3 | 5.499 |  | 0 | CS ÚRS 2025 01 |  | základní |  | 0 | 0.55 | 3.0244 | 0 | 0 | 32 | M | 2 |  |  |  | ROZPOCET | 0 | 0 | 0 | 0 | 0 | 1 | 0 | 16 | 210799659
| PP |  | hranol stavební řezivo průřezu do 224cm2 do dl 6m | [14 empty] | PP | 2
| P |  | Poznámka k položce: SM, JD, BO | [14 empty] | P | 2
| VV |  | doplnění krokví 120/160 mm | [14 empty] | VV | 2 | 1 | True | 0 | ROZPOCET
| VV |  | 3*17*5,2*0,12*0,16 |  | 5.092 | [12 empty] | VV | 2 | 2 | True | 0 | ROZPOCET
| VV |  | 5,092*1,08 'Přepočtené koeficientem množství |  | 5.499 | [12 empty] | VV | 2 | 2 | False | 1 | ROZPOCET
188 | K | 762341210 | Montáž bednění střech rovných a šikmých sklonu do 60° z hrubých prken na sraz tl do 32 mm | m2 | 629.033 |  | 0 | CS ÚRS 2026 01 |  | základní |  | 0 | 0 | 0 | 0 | 0 | 16 | K | 2 |  |  |  | ROZPOCET | 0 | 0 | 0 | 0 | 0 | 1 | 0 | 16 | 1551178046
| PP |  | Montáž bednění střech rovných a šikmých sklonu do 60° s vyřezáním otvorů z prken hrubých na sraz tl. do 32 mm | [14 empty] | PP | 2
| Online PSC |  | https://podminky.urs.cz/item/CS_URS_2026_01/762341210 | [14 empty] | Online PSC | 2
| VV |  | 19,35*13,4 |  | 259.29 | [12 empty] | VV | 2 | 2 | True | 0 | ROZPOCET
| VV |  | 14,02*8,77 |  | 122.955 | [12 empty] | VV | 2 | 2 | True | 0 | ROZPOCET
| VV |  | 14,07*8,77*2 |  | 246.788 | [12 empty] | VV | 2 | 2 | True | 0 | ROZPOCET
189 | M | 60515111 | řezivo jehličnaté boční prkno 20-30mm | m3 | 16.305 |  | 0 | CS ÚRS 2026 01 |  | základní |  | 0 | 0.55 | 8.9678 | 0 | 0 | 32 | M | 2 |  |  |  | ROZPOCET | 0 | 0 | 0 | 0 | 0 | 1 | 0 | 16 | -1831403118
| PP |  | řezivo jehličnaté boční prkno 20-30mm | [14 empty] | PP | 2
| VV |  | 629,033*0,024 |  | 15.097 | [12 empty] | VV | 2 | 2 | True | 1 | ROZPOCET
| VV |  | 15,097*1,08 'Přepočtené koeficientem množství |  | 16.305 | [12 empty] | VV | 2 | 2 | False | 1 | ROZPOCET
190 | K | 762341670 | Montáž bednění štítových okapových říms z dřevotřískových na sraz | m2 | 26.138 |  | 0 | CS ÚRS 2026 01 |  | základní |  | 0 | 0 | 0 | 0 | 0 | 16 | K | 2 |  |  |  | ROZPOCET | 0 | 0 | 0 | 0 | 0 | 1 | 0 | 16 | -1589544551
| PP |  | Montáž bednění střech štítových okapových říms, krajnic, závětrných prken a žaluzií ve spádu nebo rovnoběžně s okapem z desek dřevotřískových nebo dřevoštěpkových na sraz | [14 empty] | PP | 2
| Online PSC |  | https://podminky.urs.cz/item/CS_URS_2026_01/762341670 | [14 empty] | Online PSC | 2
| VV |  | přesah střechy/okapová římsa | [14 empty] | VV | 2 | 1 | True | 0 | ROZPOCET
| VV |  | (0,9+0,5)*18,67 |  | 26.138 | [12 empty] | VV | 2 | 2 | True | 0 | ROZPOCET
191 | M | 60726250 | deska dřevoštěpková OSB 3 ostrá hrana nebroušená tl 25mm | m2 | 28.752 |  | 0 | CS ÚRS 2026 01 |  | základní |  | 0 | 0.0145 | 0.4169 | 0 | 0 | 32 | M | 2 |  |  |  | ROZPOCET | 0 | 0 | 0 | 0 | 0 | 1 | 0 | 16 | -542119321
| PP |  | deska dřevoštěpková OSB 3 ostrá hrana nebroušená tl 25mm | [14 empty] | PP | 2
| VV |  | 26,138*1,1 'Přepočtené koeficientem množství |  | 28.752 | [12 empty] | VV | 2 | 2 | False | 1 | ROZPOCET
192 | K | 762361313 | Konstrukční a vyrovnávací vrstva pod klempířské prvky (atiky) z desek dřevoštěpkových tl 25 mm | m2 | 56.453 |  | 0 | CS ÚRS 2026 01 |  | základní |  | 0 | 0.015792 | 0.89151 | 0 | 0 | 16 | K | 2 |  |  |  | ROZPOCET | 0 | 0 | 0 | 0 | 0 | 1 | 0 | 16 | 1911347469
| PP |  | Konstrukční vrstva pod klempířské prvky pro oplechování horních ploch zdí a nadezdívek (atik) z desek dřevoštěpkových šroubovaných do podkladu, tloušťky desky 25 mm | [14 empty] | PP | 2
| Online PSC |  | https://podminky.urs.cz/item/CS_URS_2026_01/762361313 | [14 empty] | Online PSC | 2
| VV |  | po obvodu střechy přes vrstvu TI | [14 empty] | VV | 2 | 1 | True | 0 | ROZPOCET
| VV |  | 0,65*(14,02+3,41+14,07+3,41+14,07+13,74+18,16+5,97) |  | 56.453 | [12 empty] | VV | 2 | 2 | True | 0 | ROZPOCET
193 | K | 762395000 | Spojovací prostředky krovů, bednění, laťování, nadstřešních konstrukcí | m3 | 23.42 |  | 0 | CS ÚRS 2026 01 |  | základní |  | 0 | 0.022838 | 0.53486 | 0 | 0 | 16 | K | 2 |  |  |  | ROZPOCET | 0 | 0 | 0 | 0 | 0 | 1 | 0 | 16 | -615698760
| PP |  | Spojovací prostředky krovů, bednění a laťování, nadstřešních konstrukcí svorníky, prkna, hřebíky, pásová ocel, vruty | [14 empty] | PP | 2
| Online PSC |  | https://podminky.urs.cz/item/CS_URS_2026_01/762395000 | [14 empty] | Online PSC | 2
| VV |  | 8,323+15,097 |  | 23.42 | [12 empty] | VV | 2 | 2 | True | 0 | ROZPOCET
194 | K | 998762111 | Přesun hmot tonážní pro kce tesařské s omezením mechanizace v objektech v do 6 m | t | 14.548 |  | 0 | CS ÚRS 2026 01 |  | základní |  | 0 | 0 | 0 | 0 | 0 | 16 | K | 2 |  |  |  | ROZPOCET | 0 | 0 | 0 | 0 | 0 | 1 | 0 | 16 | 1147765823
| PP |  | Přesun hmot pro konstrukce tesařské stanovený z hmotnosti přesunovaného materiálu vodorovná dopravní vzdálenost do 50 m s omezením mechanizace v objektech výšky do 6 m | [14 empty] | PP | 2
| Online PSC |  | https://podminky.urs.cz/item/CS_URS_2026_01/998762111 | [14 empty] | Online PSC | 2
| D | 764 | Konstrukce klempířské |  |  |  | 0 |  |  |  |  | 0 |  | 1.3357 |  | 0 | 2 | D | 1 |  |  |  | ROZPOCET | [6 empty] | 0
195 | K | 764212634 | Oplechování štítu závětrnou lištou z Pz s povrchovou úpravou rš 330 mm | m | 163.973 |  | 0 | CS ÚRS 2026 01 |  | základní |  | 0 | 0.0028669 | 0.47009 | 0 | 0 | 16 | K | 2 |  |  |  | ROZPOCET | 0 | 0 | 0 | 0 | 0 | 1 | 0 | 16 | -1951862453
| PP |  | Oplechování střešních prvků z pozinkovaného plechu s povrchovou úpravou štítu závětrnou lištou rš 330 mm | [14 empty] | PP | 2
| Online PSC |  | https://podminky.urs.cz/item/CS_URS_2026_01/764212634 | [14 empty] | Online PSC | 2
| VV |  | závětrná lišta/oplechování střešní roviny | [14 empty] | VV | 2 | 1 | True | 0 | ROZPOCET
| VV |  | 13,4+4,49+0,6*2+1,91+12,95+9,88+11,293 |  | 55.123 | [12 empty] | VV | 2 | 2 | True | 0 | ROZPOCET
| VV |  | 8,77*2+14,02+14,07+8,77+14,07+8,77+14,07 |  | 91.31 | [12 empty] | VV | 2 | 2 | True | 0 | ROZPOCET
| VV |  | 8,77*2 |  | 17.54 | [12 empty] | VV | 2 | 2 | True | 0 | ROZPOCET
196 | K | 764212664 | Oplechování rovné okapové hrany z Pz s povrchovou úpravou rš 330 mm | m | 86.85 |  | 0 | CS ÚRS 2026 01 |  | základní |  | 0 | 0.0030579 | 0.26558 | 0 | 0 | 16 | K | 2 |  |  |  | ROZPOCET | 0 | 0 | 0 | 0 | 0 | 1 | 0 | 16 | 1232331312
| PP |  | Oplechování střešních prvků z pozinkovaného plechu s povrchovou úpravou okapu střechy rovné okapovým plechem rš 330 mm | [14 empty] | PP | 2
| Online PSC |  | https://podminky.urs.cz/item/CS_URS_2026_01/764212664 | [14 empty] | Online PSC | 2
| VV |  | 14,02+3,41+14,07+3,41+14,07+13,74+18,16+5,97 |  | 86.85 | [12 empty] | VV | 2 | 2 | True | 0 | ROZPOCET
197 | K | 764226446 | Oplechování parapetů rovných celoplošně lepené z Al plechu rš 500 mm | m | 64.41 |  | 0 | CS ÚRS 2026 01 |  | základní |  | 0 | 0.0021669 | 0.13957 | 0 | 0 | 16 | K | 2 |  |  |  | ROZPOCET | 0 | 0 | 0 | 0 | 0 | 1 | 0 | 16 | -1802689209
| PP |  | Oplechování parapetů z hliníkového plechu rovných celoplošně lepené, bez rohů rš 500 mm | [14 empty] | PP | 2
| Online PSC |  | https://podminky.urs.cz/item/CS_URS_2026_01/764226446 | [14 empty] | Online PSC | 2
| VV |  | 12*2,65+10*1,47+0,87+0,87+2*0,88+1,33+2,95+2*1,16+1,17 |  | 57.77 | [12 empty] | VV | 2 | 2 | True | 0 | ROZPOCET
| VV |  | 1,17+1,17+5*0,86 |  | 6.64 | [12 empty] | VV | 2 | 2 | True | 0 | ROZPOCET
198 | K | 764311614 | Lemování rovných zdí střech s krytinou skládanou z Pz s povrchovou úpravou rš 330 mm | m | 66.325 |  | 0 | CS ÚRS 2026 01 |  | základní |  | 0 | 0.0028913 | 0.19176 | 0 | 0 | 16 | K | 2 |  |  |  | ROZPOCET | 0 | 0 | 0 | 0 | 0 | 1 | 0 | 16 | 200122679
| PP |  | Lemování zdí z pozinkovaného plechu s povrchovou úpravou boční nebo horní rovné, střech s krytinou skládanou mimo prejzovou rš 330 mm | [14 empty] | PP | 2
| Online PSC |  | https://podminky.urs.cz/item/CS_URS_2026_01/764311614 | [14 empty] | Online PSC | 2
| VV |  | 8,98+8,45+3,9*2+6,305+8,98+14,07+4,23+3,895 |  | 62.71 | [12 empty] | VV | 2 | 2 | True | 0 | ROZPOCET
| VV |  | 3,615 |  | 3.615 | [12 empty] | VV | 2 | 2 | True | 0 | ROZPOCET
199 | K | 764511602 | Žlab podokapní půlkruhový z Pz s povrchovou úpravou rš 330 mm | m | 86.85 |  | 0 | CS ÚRS 2026 01 |  | základní |  | 0 | 0.0027367 | 0.23768 | 0 | 0 | 16 | K | 2 |  |  |  | ROZPOCET | 0 | 0 | 0 | 0 | 0 | 1 | 0 | 16 | -1430748602
| PP |  | Žlab podokapní z pozinkovaného plechu s povrchovou úpravou včetně háků a čel půlkruhový rš 330 mm | [14 empty] | PP | 2
| Online PSC |  | https://podminky.urs.cz/item/CS_URS_2026_01/764511602 | [14 empty] | Online PSC | 2
| VV |  | 14,02+3,41+14,07+3,41+14,07+13,74+18,16+5,97 |  | 86.85 | [12 empty] | VV | 2 | 2 | True | 0 | ROZPOCET
200 | K | 764511622 | Roh nebo kout půlkruhového podokapního žlabu z Pz s povrchovou úpravou rš 330 mm | kus | 1 |  | 0 | CS ÚRS 2026 01 |  | základní |  | 0 | 0.0008116 | 0.0008116 | 0 | 0 | 16 | K | 2 |  |  |  | ROZPOCET | 0 | 0 | 0 | 0 | 0 | 1 | 0 | 16 | 1497127887
| PP |  | Žlab podokapní z pozinkovaného plechu s povrchovou úpravou roh nebo kout, žlabu půlkruhového rš 330 mm | [14 empty] | PP | 2
| Online PSC |  | https://podminky.urs.cz/item/CS_URS_2026_01/764511622 | [14 empty] | Online PSC | 2
201 | K | 764511642 | Kotlík oválný (trychtýřový) pro podokapní žlaby z Pz s povrchovou úpravou 330/100 mm | kus | 8 |  | 0 | CS ÚRS 2026 01 |  | základní |  | 0 | 0.000442 | 0.003536 | 0 | 0 | 16 | K | 2 |  |  |  | ROZPOCET | 0 | 0 | 0 | 0 | 0 | 1 | 0 | 16 | 419698675
| PP |  | Žlab podokapní z pozinkovaného plechu s povrchovou úpravou kotlík oválný (trychtýřový), rš žlabu/průměr svodu 330/100 mm | [14 empty] | PP | 2
| Online PSC |  | https://podminky.urs.cz/item/CS_URS_2026_01/764511642 | [14 empty] | Online PSC | 2
202 | K | 764518621 | Svody kruhové včetně objímek, kolen, odskoků z Pz s povrchovou úpravou průměru do 90 mm | m | 27.6 |  | 0 | CS ÚRS 2026 01 |  | základní |  | 0 | 0.0009651 | 0.026637 | 0 | 0 | 16 | K | 2 |  |  |  | ROZPOCET | 0 | 0 | 0 | 0 | 0 | 1 | 0 | 16 | -622312235
| PP |  | Svod z pozinkovaného plechu s upraveným povrchem včetně objímek, kolen a odskoků kruhový, průměru do 90 mm | [14 empty] | PP | 2
| Online PSC |  | https://podminky.urs.cz/item/CS_URS_2026_01/764518621 | [14 empty] | Online PSC | 2
| VV |  | 3,7*4+3,2*4 |  | 27.6 | [12 empty] | VV | 2 | 2 | True | 0 | ROZPOCET
203 | K | 998764111 | Přesun hmot tonážní pro konstrukce klempířské s omezením mechanizace v objektech v do 6 m | t | 1.336 |  | 0 | CS ÚRS 2026 01 |  | základní |  | 0 | 0 | 0 | 0 | 0 | 16 | K | 2 |  |  |  | ROZPOCET | 0 | 0 | 0 | 0 | 0 | 1 | 0 | 16 | 251549349
| PP |  | Přesun hmot pro konstrukce klempířské stanovený z hmotnosti přesunovaného materiálu vodorovná dopravní vzdálenost do 50 m s omezením mechanizace v objektech výšky do 6 m | [14 empty] | PP | 2
| Online PSC |  | https://podminky.urs.cz/item/CS_URS_2026_01/998764111 | [14 empty] | Online PSC | 2
| D | 766 | Konstrukce truhlářské |  |  |  | 0 |  |  |  |  | 0 |  | 4.108 |  | 0 | 2 | D | 1 |  |  |  | ROZPOCET | [6 empty] | 0
204 | K | 766622131 | Montáž plastových oken plochy přes 1 m2 otevíravých v do 1,5 m s rámem do zdiva | m2 | 9.249 |  | 0 | CS ÚRS 2026 01 |  | základní |  | 0 | 0.0002556 | 0.002364 | 0 | 0 | 16 | K | 2 |  |  |  | ROZPOCET | 0 | 0 | 0 | 0 | 0 | 1 | 0 | 16 | -519761735
| PP |  | Montáž oken plastových včetně montáže rámu plochy přes 1 m2 otevíravých do zdiva, výšky do 1,5 m | [14 empty] | PP | 2
| Online PSC |  | https://podminky.urs.cz/item/CS_URS_2026_01/766622131 | [14 empty] | Online PSC | 2
| VV |  | ozn. PSV 3 | [14 empty] | VV | 2 | 1 | True | 0 | ROZPOCET
| VV |  | 1*1,2*1,5 |  | 1.8 | [12 empty] | VV | 2 | 2 | True | 0 | ROZPOCET
| VV |  | ozn. PSV 4 | [14 empty] | VV | 2 | 1 | True | 0 | ROZPOCET
| VV |  | 1*0,8*1,5 |  | 1.2 | [12 empty] | VV | 2 | 2 | True | 0 | ROZPOCET
| VV |  | ozn. PSV 7 | [14 empty] | VV | 2 | 1 | True | 0 | ROZPOCET
| VV |  | 1*1,33*1,46 |  | 1.942 | [12 empty] | VV | 2 | 2 | True | 0 | ROZPOCET
| VV |  | ozn. PSV 8 | [14 empty] | VV | 2 | 1 | True | 0 | ROZPOCET
| VV |  | 1*2,95*1,46 |  | 4.307 | [12 empty] | VV | 2 | 2 | True | 0 | ROZPOCET
205 | M | 61140052 | okno plastové otevíravé/sklopné trojsklo přes plochu 1m2 do v 1,5m | m2 | 9.249 |  | 0 | CS ÚRS 2026 01 |  | základní |  | 0 | 0.03681 | 0.34046 | 0 | 0 | 32 | M | 2 |  |  |  | ROZPOCET | 0 | 0 | 0 | 0 | 0 | 1 | 0 | 16 | -282343614
| PP |  | okno plastové otevíravé/sklopné trojsklo přes plochu 1m2 do v 1,5m | [14 empty] | PP | 2
206 | K | 766622132 | Montáž plastových oken plochy přes 1 m2 otevíravých v do 2,5 m s rámem do zdiva | m2 | 67.897 |  | 0 | CS ÚRS 2026 01 |  | základní |  | 0 | 0.00024792 | 0.016833 | 0 | 0 | 16 | K | 2 |  |  |  | ROZPOCET | 0 | 0 | 0 | 0 | 0 | 1 | 0 | 16 | -874147395
| PP |  | Montáž oken plastových včetně montáže rámu plochy přes 1 m2 otevíravých do zdiva, výšky přes 1,5 do 2,5 m | [14 empty] | PP | 2
| Online PSC |  | https://podminky.urs.cz/item/CS_URS_2026_01/766622132 | [14 empty] | Online PSC | 2
| VV |  | ozn. PSV 1 | [14 empty] | VV | 2 | 1 | True | 0 | ROZPOCET
| VV |  | 12*2,65*2,07 |  | 65.826 | [12 empty] | VV | 2 | 2 | True | 0 | ROZPOCET
| VV |  | ozn. PSV 11 | [14 empty] | VV | 2 | 1 | True | 0 | ROZPOCET
| VV |  | 1*1,17*1,77 |  | 2.071 | [12 empty] | VV | 2 | 2 | True | 0 | ROZPOCET
207 | M | 61140054 | okno plastové otevíravé/sklopné trojsklo přes plochu 1m2 v 1,5-2,5m | m2 | 67.897 |  | 0 | CS ÚRS 2026 01 |  | základní |  | 0 | 0.03642 | 2.4728 | 0 | 0 | 32 | M | 2 |  |  |  | ROZPOCET | 0 | 0 | 0 | 0 | 0 | 1 | 0 | 16 | 516421047
| PP |  | okno plastové otevíravé/sklopné trojsklo přes plochu 1m2 v 1,5-2,5m | [14 empty] | PP | 2
208 | K | 766629214 | Příplatek k montáži oken za izolaci pro rovné ostění připojovací spára do 15 mm - páska | m | 165.05 |  | 0 | CS ÚRS 2026 01 |  | základní |  | 0 | 0.00027786 | 0.045861 | 0 | 0 | 16 | K | 2 |  |  |  | ROZPOCET | 0 | 0 | 0 | 0 | 0 | 1 | 0 | 16 | -1392352037
| PP |  | Montáž oken dřevěných Příplatek k cenám za izolaci mezi ostěním a rámem okna při rovném ostění, připojovací spára tl. do 15 mm, páska | [14 empty] | PP | 2
| Online PSC |  | https://podminky.urs.cz/item/CS_URS_2026_01/766629214 | [14 empty] | Online PSC | 2
| VV |  | oken plastová | [14 empty] | VV | 2 | 1 | True | 0 | ROZPOCET
| VV |  | 12*(2,65+2,07)*2+1*(1,2+1,5)*2+1*(0,87+1,5)*2 |  | 123.42 | [12 empty] | VV | 2 | 2 | True | 0 | ROZPOCET
| VV |  | 1*(0,87+0,6)*2+1*(1,33+1,46)*2+1*(2,95+1,46)*2 |  | 17.34 | [12 empty] | VV | 2 | 2 | True | 0 | ROZPOCET
| VV |  | dveře plastové | [14 empty] | VV | 2 | 1 | True | 0 | ROZPOCET
| VV |  | 1*(1,0+2,36*2) |  | 5.72 | [12 empty] | VV | 2 | 2 | True | 0 | ROZPOCET
| VV |  | 1*(1,25+2,36*2)+1*(1,55+2,14*2)+1*(2,33+2,22*2) |  | 18.57 | [12 empty] | VV | 2 | 2 | True | 0 | ROZPOCET
209 | K | 766660411 | Montáž vchodových dveří včetně rámu jednokřídlových bez nadsvětlíku do zdiva | kus | 2 |  | 0 | CS ÚRS 2026 01 |  | základní |  | 0 | 0.00087384 | 0.0017477 | 0 | 0 | 16 | K | 2 |  |  |  | ROZPOCET | 0 | 0 | 0 | 0 | 0 | 1 | 0 | 16 | -35324691
| PP |  | Montáž vchodových dveří včetně rámu do zdiva jednokřídlových bez nadsvětlíku | [14 empty] | PP | 2
| Online PSC |  | https://podminky.urs.cz/item/CS_URS_2026_01/766660411 | [14 empty] | Online PSC | 2
| VV |  | ozn. PSV 17 - 1000x2360 mm | [14 empty] | VV | 2 | 1 | True | 0 | ROZPOCET
| VV |  | 1 |  | 1 | [12 empty] | VV | 2 | 2 | True | 0 | ROZPOCET
| VV |  | ozn. PSV 18 - 1250x2360 mm | [14 empty] | VV | 2 | 1 | True | 0 | ROZPOCET
| VV |  | 1 |  | 1 | [12 empty] | VV | 2 | 2 | True | 0 | ROZPOCET
210 | M | 61140501 | dveře jednokřídlé plastové s dekorem plné max rozměru otvoru 2,42m2 bezpečnostní třídy RC2 | m2 | 5.31 |  | 0 | CS ÚRS 2026 01 |  | základní |  | 0 | 0.02544 | 0.13509 | 0 | 0 | 32 | M | 2 |  |  |  | ROZPOCET | 0 | 0 | 0 | 0 | 0 | 1 | 0 | 16 | -1955386687
| PP |  | dveře jednokřídlé plastové s dekorem plné max rozměru otvoru 2,42m2 bezpečnostní třídy RC2 | [14 empty] | PP | 2
| P |  | Poznámka k položce: rám/zárubeň, kování a zámek v ceně | [14 empty] | P | 2
| VV |  | ozn. PSV 17 - 1000x2360 mm | [14 empty] | VV | 2 | 1 | True | 0 | ROZPOCET
| VV |  | 1*1,0*2,36 |  | 2.36 | [12 empty] | VV | 2 | 2 | True | 0 | ROZPOCET
| VV |  | ozn. PSV 18 - 1250x2360 mm | [14 empty] | VV | 2 | 1 | True | 0 | ROZPOCET
| VV |  | 1*1,25*2,36 |  | 2.95 | [12 empty] | VV | 2 | 2 | True | 0 | ROZPOCET
211 | K | 766660431 | Montáž vchodových dveří včetně rámu jednokřídlových s pevnými bočními díly do zdiva | kus | 1 |  | 0 | CS ÚRS 2026 01 |  | základní |  | 0 | 0.00083874 | 0.00083874 | 0 | 0 | 16 | K | 2 |  |  |  | ROZPOCET | 0 | 0 | 0 | 0 | 0 | 1 | 0 | 16 | -592636221
| PP |  | Montáž vchodových dveří včetně rámu do zdiva jednokřídlových s pevně zasklenými bočními díly | [14 empty] | PP | 2
| Online PSC |  | https://podminky.urs.cz/item/CS_URS_2026_01/766660431 | [14 empty] | Online PSC | 2
| VV |  | ozn. PSV 20 - 2330x2200 mm | [14 empty] | VV | 2 | 1 | True | 0 | ROZPOCET
| VV |  | 1 |  | 1 | [12 empty] | VV | 2 | 2 | True | 0 | ROZPOCET
212 | M | 61140511 | dveře dvoukřídlé plastové s dekorem prosklené max rozměru otvoru 4,84m2 bezpečnostní třídy RC2 | m2 | 15.378 |  | 0 | CS ÚRS 2026 01 |  | základní |  | 0 | 0.04021 | 0.61835 | 0 | 0 | 32 | M | 2 |  |  |  | ROZPOCET | 0 | 0 | 0 | 0 | 0 | 1 | 0 | 16 | 1218713415
| PP |  | dveře dvoukřídlé plastové s dekorem prosklené max rozměru otvoru 4,84m2 bezpečnostní třídy RC2 | [14 empty] | PP | 2
| P |  | Poznámka k položce: rám/zárubeň, kování a zámek v ceně | [14 empty] | P | 2
| VV |  | ozn. PSV 20 - 2330x2200 mm | [14 empty] | VV | 2 | 1 | True | 0 | ROZPOCET
| VV |  | 1*2,33*2,2 |  | 5.126 | [12 empty] | VV | 2 | 2 | True | 0 | ROZPOCET
| VV |  | 5,126*3 'Přepočtené koeficientem množství |  | 15.378 | [12 empty] | VV | 2 | 2 | False | 1 | ROZPOCET
213 | K | 766660451 | Montáž vchodových dveří včetně rámu dvoukřídlových bez nadsvětlíku do zdiva | kus | 1 |  | 0 | CS ÚRS 2026 01 |  | základní |  | 0 | 0.00084228 | 0.00084228 | 0 | 0 | 16 | K | 2 |  |  |  | ROZPOCET | 0 | 0 | 0 | 0 | 0 | 1 | 0 | 16 | -1658304053
| PP |  | Montáž vchodových dveří včetně rámu do zdiva dvoukřídlových bez nadsvětlíku | [14 empty] | PP | 2
| Online PSC |  | https://podminky.urs.cz/item/CS_URS_2026_01/766660451 | [14 empty] | Online PSC | 2
| VV |  | ozn. PSV 19 - 1550x2140 mm | [14 empty] | VV | 2 | 1 | True | 0 | ROZPOCET
| VV |  | 1 |  | 1 | [12 empty] | VV | 2 | 2 | True | 0 | ROZPOCET
214 | M | 61140511 | dveře dvoukřídlé plastové s dekorem prosklené max rozměru otvoru 4,84m2 bezpečnostní třídy RC2 | m2 | 9.619 |  | 0 | CS ÚRS 2026 01 |  | základní |  | 0 | 0.04021 | 0.38678 | 0 | 0 | 32 | M | 2 |  |  |  | ROZPOCET | 0 | 0 | 0 | 0 | 0 | 1 | 0 | 16 | 2143327954
| PP |  | dveře dvoukřídlé plastové s dekorem prosklené max rozměru otvoru 4,84m2 bezpečnostní třídy RC2 | [14 empty] | PP | 2
| P |  | Poznámka k položce: rám/zárubeň, kování a zámek v ceně | [14 empty] | P | 2
| VV |  | ozn. PSV 19 - 1550x2140 mm | [14 empty] | VV | 2 | 1 | True | 0 | ROZPOCET
| VV |  | 1*1,55*2,14 |  | 3.317 | [12 empty] | VV | 2 | 2 | True | 0 | ROZPOCET
| VV |  | 3,317*2,9 'Přepočtené koeficientem množství |  | 9.619 | [12 empty] | VV | 2 | 2 | False | 1 | ROZPOCET
215 | K | 766660734 | Montáž dveřního bezpečnostního kování - panikového | kus | 5 |  | 0 | CS ÚRS 2026 01 |  | základní |  | 0 | 0 | 0 | 0 | 0 | 16 | K | 2 |  |  |  | ROZPOCET | 0 | 0 | 0 | 0 | 0 | 1 | 0 | 16 | -1137606977
| PP |  | Montáž dveřních doplňků dveřního kování bezpečnostního panikového kování | [14 empty] | PP | 2
| Online PSC |  | https://podminky.urs.cz/item/CS_URS_2026_01/766660734 | [14 empty] | Online PSC | 2
216 | M | 54914135 | kování panikové klika/klika | kus | 5 |  | 0 | CS ÚRS 2026 01 |  | základní |  | 0 | 0.0022 | 0.011 | 0 | 0 | 32 | M | 2 |  |  |  | ROZPOCET | 0 | 0 | 0 | 0 | 0 | 1 | 0 | 16 | -739222178
| PP |  | kování panikové klika/klika | [14 empty] | PP | 2
217 | K | 766694116 | Montáž parapetních desek dřevěných nebo plastových š do 300 mm | m | 39.02 |  | 0 | CS ÚRS 2026 01 |  | základní |  | 0 | 0 | 0 | 0 | 0 | 16 | K | 2 |  |  |  | ROZPOCET | 0 | 0 | 0 | 0 | 0 | 1 | 0 | 16 | 238483199
| PP |  | Montáž ostatních truhlářských konstrukcí parapetních desek dřevěných nebo plastových šířky do 300 mm | [14 empty] | PP | 2
| Online PSC |  | https://podminky.urs.cz/item/CS_URS_2026_01/766694116 | [14 empty] | Online PSC | 2
| VV |  | 12*2,65+1*1,2+0,87+0,87+1,33+2,95 |  | 39.02 | [12 empty] | VV | 2 | 2 | True | 0 | ROZPOCET
218 | M | 61140080 | parapet plastový vnitřní š 300mm | m | 39.8 |  | 0 | CS ÚRS 2026 01 |  | základní |  | 0 | 0.0018 | 0.07164 | 0 | 0 | 32 | M | 2 |  |  |  | ROZPOCET | 0 | 0 | 0 | 0 | 0 | 1 | 0 | 16 | 582973347
| PP |  | parapet plastový vnitřní š 300mm | [14 empty] | PP | 2
| VV |  | 39,02*1,02 'Přepočtené koeficientem množství |  | 39.8 | [12 empty] | VV | 2 | 2 | False | 1 | ROZPOCET
219 | M | 61144019 | koncovka k parapetu plastovému vnitřnímu 1 pár | sada | 17 |  | 0 | CS ÚRS 2026 01 |  | základní |  | 0 | 0.0002 | 0.0034 | 0 | 0 | 32 | M | 2 |  |  |  | ROZPOCET | 0 | 0 | 0 | 0 | 0 | 1 | 0 | 16 | -2056107074
| PP |  | koncovka k parapetu plastovému vnitřnímu 1 pár | [14 empty] | PP | 2
| VV |  | 17 |  | 17 | [12 empty] | VV | 2 | 2 | True | 0 | ROZPOCET
220 | K | 998766111 | Přesun hmot tonážní pro kce truhlářské s omezením mechanizace v objektech v do 6 m | t | 4.108 |  | 0 | CS ÚRS 2026 01 |  | základní |  | 0 | 0 | 0 | 0 | 0 | 16 | K | 2 |  |  |  | ROZPOCET | 0 | 0 | 0 | 0 | 0 | 1 | 0 | 16 | -1167643417
| PP |  | Přesun hmot pro konstrukce truhlářské stanovený z hmotnosti přesunovaného materiálu vodorovná dopravní vzdálenost do 50 m s omezením mechanizace v objektech výšky do 6 m | [14 empty] | PP | 2
| Online PSC |  | https://podminky.urs.cz/item/CS_URS_2026_01/998766111 | [14 empty] | Online PSC | 2
| D | 767 | Konstrukce zámečnické |  |  |  | 0 |  |  |  |  | 0 |  | 0.095005 |  | 0 | 2 | D | 1 |  |  |  | ROZPOCET | [6 empty] | 0
221 | K | 767163122 | Montáž přímého kovového zábradlí do betonu v rovině v exteriéru | m | 3 |  | 0 | CS ÚRS 2026 01 |  | základní |  | 0 | 0.0007184 | 0.0021552 | 0 | 0 | 16 | K | 2 |  |  |  | ROZPOCET | 0 | 0 | 0 | 0 | 0 | 1 | 0 | 16 | 1935686947
| PP |  | Montáž zábradlí přímého v exteriéru v rovině (na rovné ploše) kotveného do betonu | [14 empty] | PP | 2
| Online PSC |  | https://podminky.urs.cz/item/CS_URS_2026_01/767163122 | [14 empty] | Online PSC | 2
| VV |  | na střeše u výlezu ze žebříku | [14 empty] | VV | 2 | 1 | True | 0 | ROZPOCET
| VV |  | 2*1,5 |  | 3 | [12 empty] | VV | 2 | 2 | True | 0 | ROZPOCET
222 | M | 55342289 | zábradlí nerezové s horizontální výplní rovné kotvení vrchní v 900mm | m | 3 |  | 0 | CS ÚRS 2026 01 |  | základní |  | 0 | 0.025 | 0.075 | 0 | 0 | 32 | M | 2 |  |  |  | ROZPOCET | 0 | 0 | 0 | 0 | 0 | 1 | 0 | 16 | -295551825
| PP |  | zábradlí nerezové s horizontální výplní rovné kotvení vrchní v 900mm | [14 empty] | PP | 2
223 | K | 767832101 | Montáž venkovních požárních žebříků do zdiva se suchovodem | m | 5.1 |  | 0 | CS ÚRS 2026 01 |  | základní |  | 0 | 0 | 0 | 0 | 0 | 16 | K | 2 |  |  |  | ROZPOCET | 0 | 0 | 0 | 0 | 0 | 1 | 0 | 16 | 2046399434
| PP |  | Montáž venkovních požárních žebříků do zdiva se suchovodem | [14 empty] | PP | 2
| Online PSC |  | https://podminky.urs.cz/item/CS_URS_2026_01/767832101 | [14 empty] | Online PSC | 2
224 | M | 44983001 | žebřík venkovní se suchovodem v provedení žárový Zn | m | 5.1 |  | 0 | CS ÚRS 2026 01 |  | základní |  | 0 | 0.0035 | 0.01785 | 0 | 0 | 32 | M | 2 |  |  |  | ROZPOCET | 0 | 0 | 0 | 0 | 0 | 1 | 0 | 16 | -1819659916
| PP |  | žebřík venkovní se suchovodem v provedení žárový Zn | [14 empty] | PP | 2
225 | K | 998767111 | Přesun hmot tonážní pro zámečnické konstrukce s omezením mechanizace v objektech v do 6 m | t | 0.095 |  | 0 | CS ÚRS 2026 01 |  | základní |  | 0 | 0 | 0 | 0 | 0 | 16 | K | 2 |  |  |  | ROZPOCET | 0 | 0 | 0 | 0 | 0 | 1 | 0 | 16 | 719704630
| PP |  | Přesun hmot pro zámečnické konstrukce stanovený z hmotnosti přesunovaného materiálu vodorovná dopravní vzdálenost do 50 m s omezením mechanizace v objektech výšky do 6 m | [14 empty] | PP | 2
| Online PSC |  | https://podminky.urs.cz/item/CS_URS_2026_01/998767111 | [14 empty] | Online PSC | 2
| D | 771 | Podlahy z dlaždic |  |  |  | 0 |  |  |  |  | 0 |  | 1.6273 |  | 0 | 2 | D | 1 |  |  |  | ROZPOCET | [6 empty] | 0
226 | K | 771111011 | Vysátí podkladu podlah před pokládkou dlažby | m2 | 36.66 |  | 0 | CS ÚRS 2026 01 |  | základní |  | 0 | 0 | 0 | 0 | 0 | 16 | K | 2 |  |  |  | ROZPOCET | 0 | 0 | 0 | 0 | 0 | 1 | 0 | 16 | 958404389
| PP |  | Příprava podkladu před provedením dlažby vysátí podlah | [14 empty] | PP | 2
| Online PSC |  | https://podminky.urs.cz/item/CS_URS_2026_01/771111011 | [14 empty] | Online PSC | 2
| VV |  | m.č. 1.29-1.31 | [14 empty] | VV | 2 | 1 | True | 0 | ROZPOCET
| VV |  | 18,76+3,4+14,5 |  | 36.66 | [12 empty] | VV | 2 | 2 | True | 0 | ROZPOCET
227 | K | 771121011 | Nátěr penetrační na podlahu | m2 | 40.554 |  | 0 | CS ÚRS 2026 01 |  | základní |  | 0 | 0.0003 | 0.012166 | 0 | 0 | 16 | K | 2 |  |  |  | ROZPOCET | 0 | 0 | 0 | 0 | 0 | 1 | 0 | 16 | 324671588
| PP |  | Příprava podkladu před provedením dlažby nátěr penetrační na podlahu | [14 empty] | PP | 2
| Online PSC |  | https://podminky.urs.cz/item/CS_URS_2026_01/771121011 | [14 empty] | Online PSC | 2
| VV |  | m.č. 1.29-1.31 | [14 empty] | VV | 2 | 1 | True | 0 | ROZPOCET
| VV |  | 18,76+3,4+14,5 |  | 36.66 | [12 empty] | VV | 2 | 2 | True | 0 | ROZPOCET
| VV |  | 38,94*0,1 |  | 3.894 | [12 empty] | VV | 2 | 2 | True | 0 | ROZPOCET
228 | K | 771121025 | Broušení stávajícího podkladu před litím stěrky před pokládkou dlažby | m2 | 36.66 |  | 0 | CS ÚRS 2026 01 |  | základní |  | 0 | 4.48e-07 | 1.6424e-05 | 0 | 0 | 16 | K | 2 |  |  |  | ROZPOCET | 0 | 0 | 0 | 0 | 0 | 1 | 0 | 16 | 1845641363
| PP |  | Příprava podkladu před provedením dlažby broušení podlah stávajícího podkladu před litím stěrky | [14 empty] | PP | 2
| Online PSC |  | https://podminky.urs.cz/item/CS_URS_2026_01/771121025 | [14 empty] | Online PSC | 2
| VV |  | m.č. 1.29-1.31 | [14 empty] | VV | 2 | 1 | True | 0 | ROZPOCET
| VV |  | 18,76+3,4+14,5 |  | 36.66 | [12 empty] | VV | 2 | 2 | True | 0 | ROZPOCET
229 | K | 771151012 | Samonivelační stěrka podlah pevnosti 20 MPa tl přes 3 do 5 mm | m2 | 36.66 |  | 0 | CS ÚRS 2026 01 |  | základní |  | 0 | 0.007582 | 0.27796 | 0 | 0 | 16 | K | 2 |  |  |  | ROZPOCET | 0 | 0 | 0 | 0 | 0 | 1 | 0 | 16 | -1147037115
| PP |  | Příprava podkladu před provedením dlažby samonivelační stěrka min. pevnosti 20 MPa, tloušťky přes 3 do 5 mm | [14 empty] | PP | 2
| Online PSC |  | https://podminky.urs.cz/item/CS_URS_2026_01/771151012 | [14 empty] | Online PSC | 2
| VV |  | m.č. 1.29-1.31 | [14 empty] | VV | 2 | 1 | True | 0 | ROZPOCET
| VV |  | 18,76+3,4+14,5 |  | 36.66 | [12 empty] | VV | 2 | 2 | True | 0 | ROZPOCET
230 | K | 771474412 | Montáž soklů z dlaždic keramických rovných lepených disperzním lepidlem v přes 65 do 90 mm | m | 38.94 |  | 0 | CS ÚRS 2026 01 |  | základní |  | 0 | 0.000286 | 0.011137 | 0 | 0 | 16 | K | 2 |  |  |  | ROZPOCET | 0 | 0 | 0 | 0 | 0 | 1 | 0 | 16 | 2066393922
| PP |  | Montáž soklů z dlaždic keramických lepených disperzním lepidlem rovných, výšky přes 65 do 90 mm | [14 empty] | PP | 2
| Online PSC |  | https://podminky.urs.cz/item/CS_URS_2026_01/771474412 | [14 empty] | Online PSC | 2
| VV |  | 1.29: | [14 empty] | VV | 2 | 1 | True | 0 | ROZPOCET
| VV |  | (5,01+4,5)*2-(0,8+1,25)+0,3*2 |  | 17.57 | [12 empty] | VV | 2 | 2 | True | 0 | ROZPOCET
| VV |  | 1.30: | [14 empty] | VV | 2 | 1 | True | 0 | ROZPOCET
| VV |  | (2,0+1,7)*2-0,8 |  | 6.6 | [12 empty] | VV | 2 | 2 | True | 0 | ROZPOCET
| VV |  | 1.31: | [14 empty] | VV | 2 | 1 | True | 0 | ROZPOCET
| VV |  | (2,85+5,01)*2-1,55+0,3*2 |  | 14.77 | [12 empty] | VV | 2 | 2 | True | 0 | ROZPOCET
231 | M | 59761133 | dlažba keramická slinutá nemrazuvzdorná povrch hladký/matný tl do 10mm přes 22 do 25ks/m2 | m2 | 4.283 |  | 0 | CS ÚRS 2026 01 |  | základní |  | 0 | 0.022 | 0.094226 | 0 | 0 | 32 | M | 2 |  |  |  | ROZPOCET | 0 | 0 | 0 | 0 | 0 | 1 | 0 | 16 | 1289308770
| PP |  | dlažba keramická slinutá nemrazuvzdorná povrch hladký/matný tl do 10mm přes 22 do 25ks/m2 | [14 empty] | PP | 2
| VV |  | 38,94*0,1 |  | 3.894 | [12 empty] | VV | 2 | 2 | True | 0 | ROZPOCET
| VV |  | 3,894*1,1 'Přepočtené koeficientem množství |  | 4.283 | [12 empty] | VV | 2 | 2 | False | 1 | ROZPOCET
232 | K | 771574419 | Montáž podlah keramických hladkých lepených cementovým flexibilním lepidlem přes 22 do 25 ks/m2 | m2 | 36.66 |  | 0 | CS ÚRS 2026 01 |  | základní |  | 0 | 0.005376 | 0.19708 | 0 | 0 | 16 | K | 2 |  |  |  | ROZPOCET | 0 | 0 | 0 | 0 | 0 | 1 | 0 | 16 | 1557664503
| PP |  | Montáž podlah z dlaždic keramických lepených cementovým flexibilním lepidlem hladkých, tloušťky do 10 mm přes 22 do 25 ks/m2 | [14 empty] | PP | 2
| Online PSC |  | https://podminky.urs.cz/item/CS_URS_2026_01/771574419 | [14 empty] | Online PSC | 2
| VV |  | m.č. 1.29-1.31 | [14 empty] | VV | 2 | 1 | True | 0 | ROZPOCET
| VV |  | 18,76+3,4+14,5 |  | 36.66 | [12 empty] | VV | 2 | 2 | True | 0 | ROZPOCET
233 | M | 59761133 | dlažba keramická slinutá nemrazuvzdorná povrch hladký/matný tl do 10mm přes 22 do 25ks/m2 | m2 | 40.326 |  | 0 | CS ÚRS 2026 01 |  | základní |  | 0 | 0.022 | 0.88717 | 0 | 0 | 32 | M | 2 |  |  |  | ROZPOCET | 0 | 0 | 0 | 0 | 0 | 1 | 0 | 16 | 284061030
| PP |  | dlažba keramická slinutá nemrazuvzdorná povrch hladký/matný tl do 10mm přes 22 do 25ks/m2 | [14 empty] | PP | 2
| VV |  | 36,66*1,1 'Přepočtené koeficientem množství |  | 40.326 | [12 empty] | VV | 2 | 2 | False | 1 | ROZPOCET
234 | K | 771577211 | Příplatek k montáži podlah keramických lepených cementovým flexibilním lepidlem za plochu do 5 m2 | m2 | 3.4 |  | 0 | CS ÚRS 2026 01 |  | základní |  | 0 | 0 | 0 | 0 | 0 | 16 | K | 2 |  |  |  | ROZPOCET | 0 | 0 | 0 | 0 | 0 | 1 | 0 | 16 | -399569692
| PP |  | Montáž podlah z dlaždic keramických lepených cementovým flexibilním lepidlem Příplatek k cenám za plochu do 5 m2 jednotlivě | [14 empty] | PP | 2
| Online PSC |  | https://podminky.urs.cz/item/CS_URS_2026_01/771577211 | [14 empty] | Online PSC | 2
235 | K | 771591115 | Podlahy spárování silikonem | m | 38.94 |  | 0 | CS ÚRS 2026 01 |  | základní |  | 0 | 9e-05 | 0.0035046 | 0 | 0 | 16 | K | 2 |  |  |  | ROZPOCET | 0 | 0 | 0 | 0 | 0 | 1 | 0 | 16 | -1723937639
| PP |  | Podlahy - dokončovací práce spárování silikonem | [14 empty] | PP | 2
| Online PSC |  | https://podminky.urs.cz/item/CS_URS_2026_01/771591115 | [14 empty] | Online PSC | 2
| VV |  | podlaha/sokl | [14 empty] | VV | 2 | 1 | True | 0 | ROZPOCET
| VV |  | 38,94 |  | 38.94 | [12 empty] | VV | 2 | 2 | True | 0 | ROZPOCET
236 | K | 771592011 | Čištění vnitřních ploch podlah nebo schodišť po položení dlažby chemickými prostředky | m2 | 40.554 |  | 0 | CS ÚRS 2026 01 |  | základní |  | 0 | 4.5e-05 | 0.0018249 | 0 | 0 | 16 | K | 2 |  |  |  | ROZPOCET | 0 | 0 | 0 | 0 | 0 | 1 | 0 | 16 | -2000610713
| PP |  | Čištění vnitřních ploch po položení dlažby podlah nebo schodišť chemickými prostředky | [14 empty] | PP | 2
| Online PSC |  | https://podminky.urs.cz/item/CS_URS_2026_01/771592011 | [14 empty] | Online PSC | 2
| VV |  | m.č. 1.29-1.31 | [14 empty] | VV | 2 | 1 | True | 0 | ROZPOCET
| VV |  | 18,76+3,4+14,5 |  | 36.66 | [12 empty] | VV | 2 | 2 | True | 0 | ROZPOCET
| VV |  | 38,94*0,1 |  | 3.894 | [12 empty] | VV | 2 | 2 | True | 0 | ROZPOCET
237 | K | 998771121 | Přesun hmot tonážní pro podlahy z dlaždic ruční v objektech v do 6 m | t | 1.627 |  | 0 | CS ÚRS 2026 01 |  | základní |  | 0 | 0 | 0 | 0 | 0 | 16 | K | 2 |  |  |  | ROZPOCET | 0 | 0 | 0 | 0 | 0 | 1 | 0 | 16 | -1480152418
| PP |  | Přesun hmot pro podlahy z dlaždic stanovený z hmotnosti přesunovaného materiálu vodorovná dopravní vzdálenost do 50 m ruční (bez užití mechanizace) v objektech výšky do 6 m | [14 empty] | PP | 2
| Online PSC |  | https://podminky.urs.cz/item/CS_URS_2026_01/998771121 | [14 empty] | Online PSC | 2
238 | K | 776141112 | Stěrka podlahová nivelační pro vyrovnání podkladu povlakových podlah pevnosti 20 MPa tl přes 3 do 5 mm | m2 | 18.76 |  | 0 | CS ÚRS 2026 01 |  | základní |  | 0 | 0.007582 | 0.14224 | 0 | 0 | 16 | K | 2 |  |  |  | ROZPOCET | 0 | 0 | 0 | 0 | 0 | 1 | 0 | 16 | 1360634317
| PP |  | Příprava podkladu povlakových podlah a stěn vyrovnání samonivelační stěrkou podlah pevnosti 20 MPa, tloušťky přes 3 do 5 mm | [14 empty] | PP | 2
| Online PSC |  | https://podminky.urs.cz/item/CS_URS_2026_01/776141112 | [14 empty] | Online PSC | 2
| D | 776 | Podlahy povlakové |  |  |  | 0 |  |  |  |  | 0 |  | 0.099989 |  | 0 | 2 | D | 1 |  |  |  | ROZPOCET | [6 empty] | 0
239 | K | 776111112 | Broušení betonového podkladu povlakových podlah | m2 | 19.31 |  | 0 | CS ÚRS 2026 01 |  | základní |  | 0 | 5.76e-07 | 1.1123e-05 | 0 | 0 | 16 | K | 2 |  |  |  | ROZPOCET | 0 | 0 | 0 | 0 | 0 | 1 | 0 | 16 | 969699644
| PP |  | Příprava podkladu povlakových podlah a stěn broušení podlah nového podkladu betonového | [14 empty] | PP | 2
| Online PSC |  | https://podminky.urs.cz/item/CS_URS_2026_01/776111112 | [14 empty] | Online PSC | 2
| VV |  | m.č. 1.32 | [14 empty] | VV | 2 | 1 | True | 0 | ROZPOCET
| VV |  | 19,31 |  | 19.31 | [12 empty] | VV | 2 | 2 | True | 0 | ROZPOCET
240 | K | 776111311 | Vysátí podkladu povlakových podlah | m2 | 19.31 |  | 0 | CS ÚRS 2026 01 |  | základní |  | 0 | 0 | 0 | 0 | 0 | 16 | K | 2 |  |  |  | ROZPOCET | 0 | 0 | 0 | 0 | 0 | 1 | 0 | 16 | 1859252862
| PP |  | Příprava podkladu povlakových podlah a stěn vysátí podlah | [14 empty] | PP | 2
| Online PSC |  | https://podminky.urs.cz/item/CS_URS_2026_01/776111311 | [14 empty] | Online PSC | 2
241 | K | 776121112 | Vodou ředitelná penetrace savého podkladu povlakových podlah | m2 | 19.31 |  | 0 | CS ÚRS 2026 01 |  | základní |  | 0 | 3.3e-05 | 0.00063723 | 0 | 0 | 16 | K | 2 |  |  |  | ROZPOCET | 0 | 0 | 0 | 0 | 0 | 1 | 0 | 16 | 1966592767
| PP |  | Příprava podkladu povlakových podlah a stěn penetrace vodou ředitelná podlah | [14 empty] | PP | 2
| Online PSC |  | https://podminky.urs.cz/item/CS_URS_2026_01/776121112 | [14 empty] | Online PSC | 2
242 | K | 776232111 | Lepení lamel a čtverců z vinylu 2-složkovým lepidlem | m2 | 19.31 |  | 0 | CS ÚRS 2025 01 |  | základní |  | 0 | 0.0007 | 0.013517 | 0 | 0 | 16 | K | 2 |  |  |  | ROZPOCET | 0 | 0 | 0 | 0 | 0 | 1 | 0 | 16 | -934139176
| PP |  | Montáž podlahovin z vinylu lepením lamel nebo čtverců 2-složkovým lepidlem (do vlhkých prostor) | [14 empty] | PP | 2
| Online PSC |  | https://podminky.urs.cz/item/CS_URS_2025_01/776232111 | [14 empty] | Online PSC | 2
243 | M | 28411053 | dílec vinylový heterogenní úprava PUR třída zátěže 23/33/42, hořlavost Bfl S1, nášlapná vrstva 0,55mm tl 2,0mm | m2 | 21.241 |  | 0 | CS ÚRS 2026 01 |  | základní |  | 0 | 0.0036 | 0.076468 | 0 | 0 | 32 | M | 2 |  |  |  | ROZPOCET | 0 | 0 | 0 | 0 | 0 | 1 | 0 | 16 | 1544967744
| PP |  | dílec vinylový heterogenní úprava PUR třída zátěže 23/33/42, hořlavost Bfl S1, nášlapná vrstva 0,55mm tl 2,0mm | [14 empty] | PP | 2
| VV |  | 19,31*1,1 'Přepočtené koeficientem množství |  | 21.241 | [12 empty] | VV | 2 | 2 | False | 1 | ROZPOCET
244 | K | 776411112 | Montáž obvodových soklíků výšky do 100 mm | m | 17.33 |  | 0 | CS ÚRS 2026 01 |  | základní |  | 0 | 2.987e-05 | 0.00051765 | 0 | 0 | 16 | K | 2 |  |  |  | ROZPOCET | 0 | 0 | 0 | 0 | 0 | 1 | 0 | 16 | -7670099
| PP |  | Montáž soklíků lepením obvodových, výšky přes 80 do 100 mm | [14 empty] | PP | 2
| Online PSC |  | https://podminky.urs.cz/item/CS_URS_2026_01/776411112 | [14 empty] | Online PSC | 2
| VV |  | 1.32: | [14 empty] | VV | 2 | 1 | True | 0 | ROZPOCET
| VV |  | (3,855+5,01)*2-1,0+0,3*2 |  | 17.33 | [12 empty] | VV | 2 | 2 | True | 0 | ROZPOCET
245 | M | 28341070 | lišta soklová vinilová s HDF jádrem 15x45mm | m | 17.677 |  | 0 | CS ÚRS 2026 01 |  | základní |  | 0 | 0.0005 | 0.0088385 | 0 | 0 | 32 | M | 2 |  |  |  | ROZPOCET | 0 | 0 | 0 | 0 | 0 | 1 | 0 | 16 | -1748464967
| PP |  | lišta soklová vinilová s HDF jádrem 15x45mm | [14 empty] | PP | 2
| VV |  | 17,33*1,02 'Přepočtené koeficientem množství |  | 17.677 | [12 empty] | VV | 2 | 2 | False | 1 | ROZPOCET
246 | K | 998776121 | Přesun hmot tonážní pro podlahy povlakové ruční v objektech v do 6 m | t | 0.1 |  | 0 | CS ÚRS 2026 01 |  | základní |  | 0 | 0 | 0 | 0 | 0 | 16 | K | 2 |  |  |  | ROZPOCET | 0 | 0 | 0 | 0 | 0 | 1 | 0 | 16 | 1809526472
| PP |  | Přesun hmot pro podlahy povlakové stanovený z hmotnosti přesunovaného materiálu vodorovná dopravní vzdálenost do 50 m ruční (bez užití mechanizace) v objektech výšky do 6 m | [14 empty] | PP | 2
| Online PSC |  | https://podminky.urs.cz/item/CS_URS_2026_01/998776121 | [14 empty] | Online PSC | 2
| D | 784 | Dokončovací práce - malby a tapety |  |  |  | 0 |  |  |  |  | 0 |  | 0.46324 |  | 0.13294 | 2 | D | 1 |  |  |  | ROZPOCET | [6 empty] | 0
247 | K | 784111001 | Oprášení (ometení ) podkladu v místnostech v do 3,80 m | m2 | 886.276 |  | 0 | CS ÚRS 2026 01 |  | základní |  | 0 | 0 | 0 | 0 | 0 | 16 | K | 2 |  |  |  | ROZPOCET | 0 | 0 | 0 | 0 | 0 | 1 | 0 | 16 | 742808431
| PP |  | Oprášení (ometení) podkladu v místnostech výšky do 3,80 m | [14 empty] | PP | 2
| Online PSC |  | https://podminky.urs.cz/item/CS_URS_2026_01/784111001 | [14 empty] | Online PSC | 2
248 | K | 784111011 | Obroušení podkladu omítnutého v místnostech v do 3,80 m | m2 | 886.276 |  | 0 | CS ÚRS 2026 01 |  | základní |  | 0 | 2.08e-06 | 0.0018435 | 0.00015 | 0.13294 | 16 | K | 2 |  |  |  | ROZPOCET | 0 | 0 | 0 | 0 | 0 | 1 | 0 | 16 | 175776615
| PP |  | Obroušení podkladu omítky v místnostech výšky do 3,80 m | [14 empty] | PP | 2
| Online PSC |  | https://podminky.urs.cz/item/CS_URS_2026_01/784111011 | [14 empty] | Online PSC | 2
249 | K | 784181121 | Hloubková jednonásobná bezbarvá penetrace podkladu v místnostech v do 3,80 m | m2 | 886.276 |  | 0 | CS ÚRS 2026 01 |  | základní |  | 0 | 0.0002 | 0.17726 | 0 | 0 | 16 | K | 2 |  |  |  | ROZPOCET | 0 | 0 | 0 | 0 | 0 | 1 | 0 | 16 | -1581717012
| PP |  | Penetrace podkladu jednonásobná hloubková akrylátová bezbarvá v místnostech výšky do 3,80 m | [14 empty] | PP | 2
| Online PSC |  | https://podminky.urs.cz/item/CS_URS_2026_01/784181121 | [14 empty] | Online PSC | 2
250 | K | 784211131 | Dvojnásobné bílé malby ze směsí za mokra minimálně oděruvzdorných v místnostech do 3,80 m | m2 | 886.276 |  | 0 | CS ÚRS 2026 01 |  | základní |  | 0 | 0.0003 | 0.26588 | 0 | 0 | 16 | K | 2 |  |  |  | ROZPOCET | 0 | 0 | 0 | 0 | 0 | 1 | 0 | 16 | -217667188
| PP |  | Malby z malířských směsí oděruvzdorných za mokra dvojnásobné, bílé za mokra oděruvzdorné minimálně v místnostech výšky do 3,80 m | [14 empty] | PP | 2
| Online PSC |  | https://podminky.urs.cz/item/CS_URS_2026_01/784211131 | [14 empty] | Online PSC | 2
| VV |  | sdk podhled (1.04+1.06+1.08+1.09+1.11) - barevná malba | [14 empty] | VV | 2 | 1 | True | 0 | ROZPOCET
| VV |  | 2,88+96,39+96,98+2,89+97,43 |  | 296.57 | [12 empty] | VV | 2 | 2 | True | 0 | ROZPOCET
| VV |  | 1.06+1.08+1.11 - třídy barevná malba - stěny | [14 empty] | VV | 2 | 1 | True | 0 | ROZPOCET
| VV |  | 2,76*(13,0+7,75)*2-(2,65*2,07*4+1,0*2,0)+0,25*(4*2,65+8*2,07+1,0+2*2,0) |  | 98.638 | [12 empty] | VV | 2 | 2 | True | 0 | ROZPOCET
| VV |  | 2,76*(13,0+7,75)*2-(2,65*2,07*4+1,0*2,0)+0,25*(4*2,65+8*2,07+1,0+2*2,0) |  | 98.638 | [12 empty] | VV | 2 | 2 | True | 0 | ROZPOCET
| VV |  | 2,76*(13,05+7,75)*2-(2,65*2,07*4+1,0*2,0)+0,25*(4*2,65+8*2,07+1,0+2*2,0) |  | 98.914 | [12 empty] | VV | 2 | 2 | True | 0 | ROZPOCET
| VV |  | celé místnosti 1.22+1.29+1.31+1.32 | [14 empty] | VV | 2 | 1 | True | 0 | ROZPOCET
| VV |  | 2,76*(5,7+6,52)*2-(2,95*1,48+1,33*1,46+0,8*2,0*2) |  | 57.947 | [12 empty] | VV | 2 | 2 | True | 0 | ROZPOCET
| VV |  | 0,25*(2,95+1,48*2+1,33+1,46*2) |  | 2.54 | [12 empty] | VV | 2 | 2 | True | 0 | ROZPOCET
| VV |  | 2,76*(5,01+4,5)*2-(0,87*0,6+1,25*2,36)+0,25*(0,87+0,6*2+1,25+2,36*2) |  | 51.033 | [12 empty] | VV | 2 | 2 | True | 0 | ROZPOCET
| VV |  | 2,76*(5,01+2,85)*2-1,55*2,14+0,25*(1,55+2,14*2) |  | 41.528 | [12 empty] | VV | 2 | 2 | True | 0 | ROZPOCET
| VV |  | 2,76*(5,01+3,855)*2-(1,2*1,5+0,87*1,5+1,0*2,36) |  | 43.47 | [12 empty] | VV | 2 | 2 | True | 0 | ROZPOCET
| VV |  | 0,25*(1,2+1,5*2+0,87+1,5*2+1,0+2,36*2) |  | 3.448 | [12 empty] | VV | 2 | 2 | True | 0 | ROZPOCET
| VV |  | 37,19+22,55+14,5+19,31 |  | 93.55 | [12 empty] | VV | 2 | 2 | True | 0 | ROZPOCET
251 | K | 784211151 | Příplatek k cenám 2x maleb ze směsí za mokra oděruvzdorných za barevnou malbu tónovanou přípravky | m2 | 592.76 |  | 0 | CS ÚRS 2026 01 |  | základní |  | 0 | 3.08e-05 | 0.018257 | 0 | 0 | 16 | K | 2 |  |  |  | ROZPOCET | 0 | 0 | 0 | 0 | 0 | 1 | 0 | 16 | -723293744
| PP |  | Malby z malířských směsí oděruvzdorných za mokra Příplatek k cenám dvojnásobných maleb za provádění barevné malby tónované tónovacími přípravky | [14 empty] | PP | 2
| Online PSC |  | https://podminky.urs.cz/item/CS_URS_2026_01/784211151 | [14 empty] | Online PSC | 2
| VV |  | strop třídy+průchody | [14 empty] | VV | 2 | 1 | True | 0 | ROZPOCET
| VV |  | 296,57 |  | 296.57 | [12 empty] | VV | 2 | 2 | True | 0 | ROZPOCET
| VV |  | stěny třídy | [14 empty] | VV | 2 | 1 | True | 0 | ROZPOCET
| VV |  | 296,190 |  | 296.19 | [12 empty] | VV | 2 | 2 | True | 0 | ROZPOCET

## 02 - Ústřední vytápění
{44837c82-82ce-4363-9bfd-d346b6b89b41}
2
| KRYCÍ LIST SOUPISU PRACÍ | [7 empty] | v --- níže se nacházejí doplnkové a pomocné údaje k sestavám --- v | [8 empty] | False
Stavba:
MŠ Tyršova 1546, Tachov, Snížení energetické náročnosti
Objekt:
02 - Ústřední vytápění
| KSO: |  |  |  |  | CC-CZ:
| Místo: |  |  |  |  | Datum: | 20. 5. 2025
| Zadavatel: |  |  |  |  | IČ:
|  | Město Tachov, Hornická 1695, Tachov |  |  |  | DIČ:
| Účastník: |  |  |  |  | IČ: | Vyplň údaj
|  | Vyplň údaj |  |  |  | DIČ: | Vyplň údaj
| Projektant: |  |  |  |  | IČ: | 46801316
|  | Ing. J.Rossler, Na Terase 1914, 34701 Tachov |  |  |  | DIČ:
| Zpracovatel: |  |  |  |  | IČ:
DIČ:
Poznámka:
| Cena bez DPH | [5 empty] | 0
|  |  | Základ daně |  |  | Sazba daně | Výše daně
| DPH | základní | 0 |  |  | 21% | 0
|  | snížená | 0 |  |  | 12% | 0
|  | zákl. přenesená | 0 |  |  | 21% | 0
|  | sníž. přenesená | 0 |  |  | 12% | 0
|  | nulová | 0 |  |  | 0% | 0
| Cena s DPH |  |  | v | CZK |  | 0
REKAPITULACE ČLENĚNÍ SOUPISU PRACÍ
Stavba:
MŠ Tyršova 1546, Tachov, Snížení energetické náročnosti
Objekt:
02 - Ústřední vytápění
Místo: | [5 empty] | Datum: | 20. 5. 2025
Zadavatel: |  |  | Město Tachov, Hornická 1695, Tachov |  |  | Projektant: | Ing. J.Rossler, Na Terase 1914, 34701 Tachov
Účastník: |  |  | Vyplň údaj |  |  | Zpracovatel:
Kód dílu - Popis | [6 empty] | Cena celkem [CZK]
Náklady stavby celkem | [6 empty] | 0 | [11 empty] | -1
| HSV - Práce a dodávky HSV | [5 empty] | 0
| 96 - Bourání konstrukcí | [5 empty] | 0
| PSV - Práce a dodávky PSV | [5 empty] | 0
| 730 - ÚT - nový stav - zdroj+sekundární okruh | [5 empty] | 0
| OST - Ostatní | [5 empty] | 0
SOUPIS PRACÍ
Stavba:
MŠ Tyršova 1546, Tachov, Snížení energetické náročnosti
Objekt:
02 - Ústřední vytápění
Místo: | [5 empty] | Datum: | 20. 5. 2025
Zadavatel: |  |  | Město Tachov, Hornická 1695, Tachov |  |  | Projektant: | Ing. J.Rossler, Na Terase 1914, 34701 Tachov
Účastník: |  |  | Vyplň údaj |  |  | Zpracovatel:
PČ | Typ | Kód | Popis | MJ | Množství | J.cena [CZK] | Cena celkem [CZK] | Cenová soustava |  | DPH | J. Nh [h] | Nh celkem [h] | J. hmotnost [t] | Hmotnost celkem [t] | J. suť [t] | Suť Celkem [t]
Náklady soupisu celkem | [6 empty] | 0 |  |  |  |  | 0 |  | 0 |  | 0 |  | D | -1 | [7 empty] | 0
| D | HSV | Práce a dodávky HSV |  |  |  | 0 |  |  |  |  | 0 |  | 0 |  | 0 | 1 | D | 0 | ROZPOCET | [6 empty] | 0
| D | 96 | Bourání konstrukcí |  |  |  | 0 |  |  |  |  | 0 |  | 0 |  | 0 | 1 | D | 1 | ROZPOCET | [6 empty] | 0
63 | K | 96-001 | demtž.stacionárních kotlů do 50kW | kus | 2 |  | 0 |  |  | základní |  | 0 | 0 | 0 | 0 | 0 | 4 | K | 2 | ROZPOCET | 0 | 0 | 0 | 0 | 0 | 1 | 0 | 4 | 1612609542
| PP |  | demtž.stacionárních kotlů do 50kW | [14 empty] | PP | 2
64 | K | 96-002 | demtž.plynových zásobníků TV do 200l | kus | 2 |  | 0 |  |  | základní |  | 0 | 0 | 0 | 0 | 0 | 4 | K | 2 | ROZPOCET | 0 | 0 | 0 | 0 | 0 | 1 | 0 | 4 | 1894858567
| PP |  | demtž.plynových zásobníků TV do 200l | [14 empty] | PP | 2
65 | K | 96-003 |  | kus | 1 |  | 0 |  |  | základní |  | 0 | 0 | 0 | 0 | 0 | 4 | K | 2 | ROZPOCET | 0 | 0 | 0 | 0 | 0 | 1 | 0 | 4 | 335959479
| PP |  | demtž.odkouření | [14 empty] | PP | 2
66 | K | 96-004 |  | kus | 1 |  | 0 |  |  | základní |  | 0 | 0 | 0 | 0 | 0 | 4 | K | 2 | ROZPOCET | 0 | 0 | 0 | 0 | 0 | 1 | 0 | 4 | -332757224
| PP |  | demtž.expanzomatu 110l | [14 empty] | PP | 2
67 | K | 96-005 |  | m | 18 |  | 0 |  |  | základní |  | 0 | 0 | 0 | 0 | 0 | 4 | K | 2 | ROZPOCET | 0 | 0 | 0 | 0 | 0 | 1 | 0 | 4 | 1422508697
| PP |  | demtž.ocel.potrubí do DN50 | [14 empty] | PP | 2
68 | K | 96-006 | demtž.2záv.armatur do DN50 | kus | 16 |  | 0 |  |  | základní |  | 0 | 0 | 0 | 0 | 0 | 4 | K | 2 | ROZPOCET | 0 | 0 | 0 | 0 | 0 | 1 | 0 | 4 | -59340716
| PP |  | demtž.2záv.armatur do DN50 | [14 empty] | PP | 2
69 | K | 96-007 |  | kus | 43 |  | 0 |  |  | základní |  | 0 | 0 | 0 | 0 | 0 | 4 | K | 2 | ROZPOCET | 0 | 0 | 0 | 0 | 0 | 1 | 0 | 4 | -1376160967
| PP |  | demtž.termostatických hlavic | [14 empty] | PP | 2
70 | K | 96-008 |  | kus | 42 |  | 0 |  |  | základní |  | 0 | 0 | 0 | 0 | 0 | 4 | K | 2 | ROZPOCET | 0 | 0 | 0 | 0 | 0 | 1 | 0 | 4 | 1332627538
| PP |  | demtž.termostatických ventil 1/2" | [14 empty] | PP | 2
71 | K | 96-009 |  | kus | 1 |  | 0 |  |  | základní |  | 0 | 0 | 0 | 0 | 0 | 4 | K | 2 | ROZPOCET | 0 | 0 | 0 | 0 | 0 | 1 | 0 | 4 | -431476772
| PP |  | demtž.termostatické vložky | [14 empty] | PP | 2
72 | K | 96-010 |  | kus | 2 |  | 0 |  |  | základní |  | 0 | 0 | 0 | 0 | 0 | 4 | K | 2 | ROZPOCET | 0 | 0 | 0 | 0 | 0 | 1 | 0 | 4 | 609169394
| PP |  | demtž.deskových těles | [14 empty] | PP | 2
73 | K | 96-011 |  | m | 5 |  | 0 |  |  | základní |  | 0 | 0 | 0 | 0 | 0 | 4 | K | 2 | ROZPOCET | 0 | 0 | 0 | 0 | 0 | 1 | 0 | 4 | 2139535006
| PP |  | demtž.plyn.potrubí do 2" | [14 empty] | PP | 2
74 | K | 96-012 |  | kus | 1 |  | 0 |  |  | základní |  | 0 | 0 | 0 | 0 | 0 | 4 | K | 2 | ROZPOCET | 0 | 0 | 0 | 0 | 0 | 1 | 0 | 4 | -1223096749
| PP |  | vypuštění topného systému kompresorem | [14 empty] | PP | 2
75 | K | 96-013 |  | kus | 1 |  | 0 |  |  | základní |  | 0 | 0 | 0 | 0 | 0 | 4 | K | 2 | ROZPOCET | 0 | 0 | 0 | 0 | 0 | 1 | 0 | 4 | 790929836
| PP |  | přesun zdemontovaného materiálu | [14 empty] | PP | 2
76 | K | 96-014 |  | kus | 1 |  | 0 |  |  | základní |  | 0 | 0 | 0 | 0 | 0 | 4 | K | 2 | ROZPOCET | 0 | 0 | 0 | 0 | 0 | 1 | 0 | 4 | 1480231150
| PP |  | ekologické likvidace zdemont.materiálu | [14 empty] | PP | 2
| D | PSV | Práce a dodávky PSV |  |  |  | 0 |  |  |  |  | 0 |  | 0 |  | 0 | 2 | D | 0 | ROZPOCET | [6 empty] | 0
| D | 730 | ÚT - nový stav - zdroj+sekundární okruh |  |  |  | 0 |  |  |  |  | 0 |  | 0 |  | 0 | 2 | D | 1 | ROZPOCET | [6 empty] | 0
2 | K | 730-001 | plynový nástěnný kondenzační kotel 35kW | kus | 2 |  | 0 |  |  | základní |  | 0 | 0 | 0 | 0 | 0 | 16 | K | 2 | ROZPOCET | 0 | 0 | 0 | 0 | 0 | 1 | 0 | 16 | -439785193
| PP |  | plynový nástěnný kondenzační kotel 35kW | [14 empty] | PP | 2
3 | K | 730-002 | ekvitermní kaskádová regulace plynových kotlů, jeden topný směšovaný okruh a ohřev TV | kus | 1 |  | 0 |  |  | základní |  | 0 | 0 | 0 | 0 | 0 | 16 | K | 2 | ROZPOCET | 0 | 0 | 0 | 0 | 0 | 1 | 0 | 16 | -985074259
| PP |  | ekvitermní kaskádová regulace plynových kotlů, jeden topný směšovaný okruh a ohřev TV | [14 empty] | PP | 2
4 | K | 730-003 | poruchová signalizace | kus | 1 |  | 0 |  |  | základní |  | 0 | 0 | 0 | 0 | 0 | 16 | K | 2 | ROZPOCET | 0 | 0 | 0 | 0 | 0 | 1 | 0 | 16 | 1116720798
| PP |  | poruchová signalizace (stop tlačítko, detekce přetopení místnosti (40°C), detekce zaplavení místnosti, detekce zemního plynu v místnosti nad každým kotlem, detekce CO v místnosti, 1,2m nad podlahou, akustická signalizace, světelná signalizace, detekce min./max. tlaku v soustavě, dopouštění vody do soustavy-solenoidový ventil 230V, detekce maximální teploty topné vody) | [14 empty] | PP | 2
5 | K | 730-004 | kaskádové odkouření d130 mm | kus | 1 |  | 0 |  |  | základní |  | 0 | 0 | 0 | 0 | 0 | 16 | K | 2 | ROZPOCET | 0 | 0 | 0 | 0 | 0 | 1 | 0 | 16 | 1424839197
| PP |  | kaskádové odkouření d130mm (2x adaptér 80/80mm, 4x prodloužení d80 0,5m, 2x oblouk 90° d80, 2x Tkus d130/80 45°, spalinové zpětné klapky d80, odvaděč kondenzátu d130, 1x prodloužení d130 0,5m, 3x prodloužení d130 1m, 1x prodloužení d130 2m, revizní kus d130, hlavice d130, rozeta d130, 3x středící objímky d130, kryt komínovho tělesa) | [14 empty] | PP | 2
6 | K | 730-005 | kaskádový přívod vzduchu d130mm |  | 1 |  | 0 |  |  | základní |  | 0 | 0 | 0 | 0 | 0 | 16 | K | 2 | ROZPOCET | 0 | 0 | 0 | 0 | 0 | 1 | 0 | 16 | 1614663352
| PP |  | kaskádový přívod vzduchu d130mm (2x prodloužení d80 0,5m, 2x oblouk 90° d80, 2x Tkus d130/80 45°, spalinové zpětné klapky d80, odvaděč kondenzátu d130, 1x prodloužení d130 0,5m, 1x prodloužení d130 1m, revizní kus d130, fasádní mřížka d130, rozeta d130, kaučuková izolace tl.20mm 5m2) | [14 empty] | PP | 2
7 | K | 730-006 | akumulační nádoba 500l vč. izolace, hrdla 6/4" | kus | 1 |  | 0 |  |  | základní |  | 0 | 0 | 0 | 0 | 0 | 16 | K | 2 | ROZPOCET | 0 | 0 | 0 | 0 | 0 | 1 | 0 | 16 | -288909595
| PP |  | akumulační nádoba 500l vč. izolace, hrdla 6/4" | [14 empty] | PP | 2
8 | K | 730-007 | zásobník TV 500l vč. izolace, min.plocha výměníku 7m2 | kus | 1 |  | 0 |  |  | základní |  | 0 | 0 | 0 | 0 | 0 | 16 | K | 2 | ROZPOCET | 0 | 0 | 0 | 0 | 0 | 1 | 0 | 16 | -815075268
| PP |  | zásobník TV 500l vč. izolace, min.plocha výměníku 7m2 | [14 empty] | PP | 2
9 | K | 730-008 | kompaktní rozdělovač/sběrač vč.izolace-viz Detail v PD (l=650mm, 100x100mm) | kus | 1 |  | 0 |  |  | základní |  | 0 | 0 | 0 | 0 | 0 | 16 | K | 2 | ROZPOCET | 0 | 0 | 0 | 0 | 0 | 1 | 0 | 16 | 1539667681
| PP |  | kompaktní rozdělovač/sběrač vč.izolace-viz Detail v PD (l=650mm, 100x100mm) | [14 empty] | PP | 2
10 | K | 730-009 | expanzní nádoba 200l | kus | 1 |  | 0 |  |  | základní |  | 0 | 0 | 0 | 0 | 0 | 16 | K | 2 | ROZPOCET | 0 | 0 | 0 | 0 | 0 | 1 | 0 | 16 | -227054609
| PP |  | expanzní nádoba 200l | [14 empty] | PP | 2
11 | K | 730-010 | obslužná armatura expanzomatu 1" | kus | 1 |  | 0 |  |  | základní |  | 0 | 0 | 0 | 0 | 0 | 16 | K | 2 | ROZPOCET | 0 | 0 | 0 | 0 | 0 | 1 | 0 | 16 | -2102928317
| PP |  | obslužná armatura expanzomatu 1" | [14 empty] | PP | 2
12 | K | 730-011 | tlakoměr 0-400kPa vč. přísl. | kus | 2 |  | 0 |  |  | základní |  | 0 | 0 | 0 | 0 | 0 | 16 | K | 2 | ROZPOCET | 0 | 0 | 0 | 0 | 0 | 1 | 0 | 16 | 163089496
| PP |  | tlakoměr 0-400kPa vč. přísl. | [14 empty] | PP | 2
13 | K | 730-012 | teploměr 0-60°C | kus | 14 |  | 0 |  |  | základní |  | 0 | 0 | 0 | 0 | 0 | 16 | K | 2 | ROZPOCET | 0 | 0 | 0 | 0 | 0 | 1 | 0 | 16 | -1261883756
| PP |  | teploměr 0-60°C | [14 empty] | PP | 2
14 | K | 730-013 | pojistný ventil 1/2"x3/4" (300kPa) | kus | 1 |  | 0 |  |  | základní |  | 0 | 0 | 0 | 0 | 0 | 16 | K | 2 | ROZPOCET | 0 | 0 | 0 | 0 | 0 | 1 | 0 | 16 | -2127734152
| PP |  | pojistný ventil 1/2"x3/4" (300kPa) | [14 empty] | PP | 2
15 | K | 730-014 | oběh. čerpadlo (min.4,3m3/h, 45kPa), max.111W | kus | 1 |  | 0 |  |  | základní |  | 0 | 0 | 0 | 0 | 0 | 16 | K | 2 | ROZPOCET | 0 | 0 | 0 | 0 | 0 | 1 | 0 | 16 | 1377990704
| PP |  | oběh. čerpadlo (min.4,3m3/h, 45kPa), max.111W | [14 empty] | PP | 2
16 | K | 730-015 | oběh. čerpadlo (min.1,9m3/h, 30kPa), max.111W | kus | 1 |  | 0 |  |  | základní |  | 0 | 0 | 0 | 0 | 0 | 16 | K | 2 | ROZPOCET | 0 | 0 | 0 | 0 | 0 | 1 | 0 | 16 | 92014260
| PP |  | oběh. čerpadlo (min.1,9m3/h, 30kPa), max.111W | [14 empty] | PP | 2
17 | K | 730-016 | termostatická vložka s automatickou regulací průtoku pro otopná tělesa s integrovanými ventily | kus | 2 |  | 0 |  |  | základní |  | 0 | 0 | 0 | 0 | 0 | 16 | K | 2 | ROZPOCET | 0 | 0 | 0 | 0 | 0 | 1 | 0 | 16 | -813456393
| PP |  | termostatická vložka s automatickou regulací průtoku pro otopná tělesa s integrovanými ventily | [14 empty] | PP | 2
18 | K | 730-017 | připojovací H šroubení rohové | kus | 1 |  | 0 |  |  | základní |  | 0 | 0 | 0 | 0 | 0 | 16 | K | 2 | ROZPOCET | 0 | 0 | 0 | 0 | 0 | 1 | 0 | 16 | -1263320304
| PP |  | připojovací H šroubení rohové | [14 empty] | PP | 2
19 | K | 730-018 |  | kus | 44 |  | 0 |  |  | základní |  | 0 | 0 | 0 | 0 | 0 | 16 | K | 2 | ROZPOCET | 0 | 0 | 0 | 0 | 0 | 1 | 0 | 16 | 2146126677
| PP |  | termostatický radiátorový ventil 1/2" s automatickým omezením průtoku | [14 empty] | PP | 2
20 | K | 730-019 | nová termostatická hlavice pro veřejné prostory | kus | 46 |  | 0 |  |  | základní |  | 0 | 0 | 0 | 0 | 0 | 16 | K | 2 | ROZPOCET | 0 | 0 | 0 | 0 | 0 | 1 | 0 | 16 | -576120028
| PP |  | nová termostatická hlavice pro veřejné prostory | [14 empty] | PP | 2
21 | K | 730-020 | nové deskové těleso spodní pravé připojení 33/900x400mm vč. uchycení | kus | 1 |  | 0 |  |  | základní |  | 0 | 0 | 0 | 0 | 0 | 16 | K | 2 | ROZPOCET | 0 | 0 | 0 | 0 | 0 | 1 | 0 | 16 | 1352782305
| PP |  | nové deskové těleso spodní pravé připojení 33/900x400mm vč. uchycení | [14 empty] | PP | 2
22 | K | 730-021 | nové deskové těleso boční připojení 22/600x900mm vč. uchycení | kus | 1 |  | 0 |  |  | základní |  | 0 | 0 | 0 | 0 | 0 | 16 | K | 2 | ROZPOCET | 0 | 0 | 0 | 0 | 0 | 1 | 0 | 16 | -566958479
| PP |  | nové deskové těleso boční připojení 22/600x900mm vč. uchycení | [14 empty] | PP | 2
23 | K | 730-022 | nové deskové těleso boční připojení 22/600x1400mm vč. uchycení | kus | 1 |  | 0 |  |  | základní |  | 0 | 0 | 0 | 0 | 0 | 16 | K | 2 | ROZPOCET | 0 | 0 | 0 | 0 | 0 | 1 | 0 | 16 | -356405781
| PP |  | nové deskové těleso boční připojení 22/600x1400mm vč. uchycení | [14 empty] | PP | 2
24 | K | 730-023 | jímka 1/2" dlouhá | kus | 3 |  | 0 |  |  | základní |  | 0 | 0 | 0 | 0 | 0 | 16 | K | 2 | ROZPOCET | 0 | 0 | 0 | 0 | 0 | 1 | 0 | 16 | 1144813613
| PP |  | jímka 1/2" dlouhá | [14 empty] | PP | 2
25 | K | 730-024 | jímka 1/2" krátká | kus | 2 |  | 0 |  |  | základní |  | 0 | 0 | 0 | 0 | 0 | 16 | K | 2 | ROZPOCET | 0 | 0 | 0 | 0 | 0 | 1 | 0 | 16 | -1433235773
| PP |  | jímka 1/2" krátká | [14 empty] | PP | 2
26 | K | 730-025 | měřič tepla ultrazvukový Qj max. 5m3/h vč.čidel a jímek | kus | 1 |  | 0 |  |  | základní |  | 0 | 0 | 0 | 0 | 0 | 16 | K | 2 | ROZPOCET | 0 | 0 | 0 | 0 | 0 | 1 | 0 | 16 | 995726068
| PP |  | měřič tepla ultrazvukový Qj max. 5m3/h vč.čidel a jímek | [14 empty] | PP | 2
27 | K | 730-026 | měřič tepla ultrazvukový Qj max. 10m3/h vč. čidel a jímek | kus | 1 |  | 0 |  |  | základní |  | 0 | 0 | 0 | 0 | 0 | 16 | K | 2 | ROZPOCET | 0 | 0 | 0 | 0 | 0 | 1 | 0 | 16 | -1752378787
| PP |  | měřič tepla ultrazvukový Qj max. 10m3/h vč. čidel a jímek | [14 empty] | PP | 2
28 | K | 730-027 | aut.odvzduš.ventil 1/2"+kulový uzávěr 1/2" | kus | 9 |  | 0 |  |  | základní |  | 0 | 0 | 0 | 0 | 0 | 16 | K | 2 | ROZPOCET | 0 | 0 | 0 | 0 | 0 | 1 | 0 | 16 | -1140955394
| PP |  | aut.odvzduš.ventil 1/2"+kulový uzávěr 1/2" | [14 empty] | PP | 2
29 | K | 730-028 | kulový uzávěr 3/4" | kus | 1 |  | 0 |  |  | základní |  | 0 | 0 | 0 | 0 | 0 | 16 | K | 2 | ROZPOCET | 0 | 0 | 0 | 0 | 0 | 1 | 0 | 16 | 484434016
| PP |  | kulový uzávěr 3/4" | [14 empty] | PP | 2
30 | K | 730-029 | plynový kulový uzávěr 1" | kus | 2 |  | 0 |  |  | základní |  | 0 | 0 | 0 | 0 | 0 | 16 | K | 2 | ROZPOCET | 0 | 0 | 0 | 0 | 0 | 1 | 0 | 16 | -976193004
| PP |  | plynový kulový uzávěr 1" | [14 empty] | PP | 2
31 | K | 730-030 | plynový fltr 1" | kus | 2 |  | 0 |  |  | základní |  | 0 | 0 | 0 | 0 | 0 | 16 | K | 2 | ROZPOCET | 0 | 0 | 0 | 0 | 0 | 1 | 0 | 16 | 653482444
| PP |  | plynový fltr 1" | [14 empty] | PP | 2
32 | K | 730-031 | kulový uzávěr 5/4" | kus | 16 |  | 0 |  |  | základní |  | 0 | 0 | 0 | 0 | 0 | 16 | K | 2 | ROZPOCET | 0 | 0 | 0 | 0 | 0 | 1 | 0 | 16 | -2110780551
| PP |  | kulový uzávěr 5/4" | [14 empty] | PP | 2
33 | K | 730-032 | kulový uzávěr 6/4" | kus | 5 |  | 0 |  |  | základní |  | 0 | 0 | 0 | 0 | 0 | 16 | K | 2 | ROZPOCET | 0 | 0 | 0 | 0 | 0 | 1 | 0 | 16 | -576292923
| PP |  | kulový uzávěr 6/4" | [14 empty] | PP | 2
34 | K | 730-033 | kulový uzávěr 2" | kus | 4 |  | 0 |  |  | základní |  | 0 | 0 | 0 | 0 | 0 | 16 | K | 2 | ROZPOCET | 0 | 0 | 0 | 0 | 0 | 1 | 0 | 16 | -737950841
| PP |  | kulový uzávěr 2" | [14 empty] | PP | 2
35 | K | 730-034 | filtr 3/4" | kus | 1 |  | 0 |  |  | základní |  | 0 | 0 | 0 | 0 | 0 | 16 | K | 2 | ROZPOCET | 0 | 0 | 0 | 0 | 0 | 1 | 0 | 16 | -2066043355
| PP |  | filtr 3/4" | [14 empty] | PP | 2
36 | K | 730-035 | filtr 5/4" | kus | 3 |  | 0 |  |  | základní |  | 0 | 0 | 0 | 0 | 0 | 16 | K | 2 | ROZPOCET | 0 | 0 | 0 | 0 | 0 | 1 | 0 | 16 | -1190592234
| PP |  | filtr 5/4" | [14 empty] | PP | 2
37 | K | 730-036 | odlučovač nečistot 6/4" s magnetem v izolaci | kus | 1 |  | 0 |  |  | základní |  | 0 | 0 | 0 | 0 | 0 | 16 | K | 2 | ROZPOCET | 0 | 0 | 0 | 0 | 0 | 1 | 0 | 16 | 1702924800
| PP |  | odlučovač nečistot 6/4" s magnetem v izolaci | [14 empty] | PP | 2
38 | K | 730-037 | filtr 2" | kus | 1 |  | 0 |  |  | základní |  | 0 | 0 | 0 | 0 | 0 | 16 | K | 2 | ROZPOCET | 0 | 0 | 0 | 0 | 0 | 1 | 0 | 16 | -2059980956
| PP |  | filtr 2" | [14 empty] | PP | 2
39 | K | 730-038 | zpětná klapka 3/4" | kus | 1 |  | 0 |  |  | základní |  | 0 | 0 | 0 | 0 | 0 | 16 | K | 2 | ROZPOCET | 0 | 0 | 0 | 0 | 0 | 1 | 0 | 16 | -706476993
| PP |  | zpětná klapka 3/4" | [14 empty] | PP | 2
40 | K | 730-039 | zpětná klapka 5/4" | kus | 3 |  | 0 |  |  | základní |  | 0 | 0 | 0 | 0 | 0 | 16 | K | 2 | ROZPOCET | 0 | 0 | 0 | 0 | 0 | 1 | 0 | 16 | -1783903800
| PP |  | zpětná klapka 5/4" | [14 empty] | PP | 2
41 | K | 730-040 | zpětná klapka 2" | kus | 1 |  | 0 |  |  | základní |  | 0 | 0 | 0 | 0 | 0 | 16 | K | 2 | ROZPOCET | 0 | 0 | 0 | 0 | 0 | 1 | 0 | 16 | -37293014
| PP |  | zpětná klapka 2" | [14 empty] | PP | 2
42 | K | 730-041 | solenoidový ventil 3/4" | kus | 1 |  | 0 |  |  | základní |  | 0 | 0 | 0 | 0 | 0 | 16 | K | 2 | ROZPOCET | 0 | 0 | 0 | 0 | 0 | 1 | 0 | 16 | -233866207
| PP |  | solenoidový ventil 3/4" | [14 empty] | PP | 2
43 | K | 730-042 | vypouštěcí ventil 1/2" | kus | 23 |  | 0 |  |  | základní |  | 0 | 0 | 0 | 0 | 0 | 16 | K | 2 | ROZPOCET | 0 | 0 | 0 | 0 | 0 | 1 | 0 | 16 | -1034687390
| PP |  | vypouštěcí ventil 1/2" | [14 empty] | PP | 2
44 | K | 730-043 | pružné připojení 5/4" | kus | 4 |  | 0 |  |  | základní |  | 0 | 0 | 0 | 0 | 0 | 16 | K | 2 | ROZPOCET | 0 | 0 | 0 | 0 | 0 | 1 | 0 | 16 | -622536566
| PP |  | pružné připojení 5/4" | [14 empty] | PP | 2
45 | K | 730-044 | pružné připojení 2" | kus | 2 |  | 0 |  |  | základní |  | 0 | 0 | 0 | 0 | 0 | 16 | K | 2 | ROZPOCET | 0 | 0 | 0 | 0 | 0 | 1 | 0 | 16 | 1818406796
| PP |  | pružné připojení 2" | [14 empty] | PP | 2
46 | K | 730-045 | 3.cestný směšovací ventil kv16 + servopohon 230V, 3bod | kus | 1 |  | 0 |  |  | základní |  | 0 | 0 | 0 | 0 | 0 | 16 | K | 2 | ROZPOCET | 0 | 0 | 0 | 0 | 0 | 1 | 0 | 16 | 720038293
| PP |  | 3.cestný směšovací ventil kv16 + servopohon 230V, 3bod | [14 empty] | PP | 2
47 | K | 730-046 | vyvažovací ventil s ukazatelem průtoku 1" v izolaci | kus | 1 |  | 0 |  |  | základní |  | 0 | 0 | 0 | 0 | 0 | 16 | K | 2 | ROZPOCET | 0 | 0 | 0 | 0 | 0 | 1 | 0 | 16 | 1871325115
| PP |  | vyvažovací ventil s ukazatelem průtoku 1" v izolaci | [14 empty] | PP | 2
48 | K | 730-047 | vyvažovací ventil s ukazatelem průtoku 5/4" v izolaci | kus | 1 |  | 0 |  |  | základní |  | 0 | 0 | 0 | 0 | 0 | 16 | K | 2 | ROZPOCET | 0 | 0 | 0 | 0 | 0 | 1 | 0 | 16 | -1514981082
| PP |  | vyvažovací ventil s ukazatelem průtoku 5/4" v izolaci | [14 empty] | PP | 2
49 | K | 730-048 | vyvažovací ventil s ukazatelem průtoku 6/4" v izolaci | kus | 1 |  | 0 |  |  | základní |  | 0 | 0 | 0 | 0 | 0 | 16 | K | 2 | ROZPOCET | 0 | 0 | 0 | 0 | 0 | 1 | 0 | 16 | -245936976
| PP |  | vyvažovací ventil s ukazatelem průtoku 6/4" v izolaci | [14 empty] | PP | 2
50 | K | 730-049 | uhlíková ocel lisovaná d15mm vč. lisovacích tvarovek, v kotelnách strojovnách | m | 8 |  | 0 |  |  | základní |  | 0 | 0 | 0 | 0 | 0 | 16 | K | 2 | ROZPOCET | 0 | 0 | 0 | 0 | 0 | 1 | 0 | 16 | 476571151
| PP |  | uhlíková ocel lisovaná d15mm vč. lisovacích tvarovek, v kotelnách strojovnách | [14 empty] | PP | 2
51 | K | 730-050 | uhlíková ocel lisovaná d22mm vč. lisovacích tvarovek, v kotelnách strojovnách | m | 28 |  | 0 |  |  | základní |  | 0 | 0 | 0 | 0 | 0 | 16 | K | 2 | ROZPOCET | 0 | 0 | 0 | 0 | 0 | 1 | 0 | 16 | -576271032
| PP |  | uhlíková ocel lisovaná d22mm vč. lisovacích tvarovek, v kotelnách strojovnách | [14 empty] | PP | 2
52 | K | 730-051 | uhlíková ocel lisovaná d28mm vč. lisovacích tvarovek, v kotelnách strojovnách | m | 4 |  | 0 |  |  | základní |  | 0 | 0 | 0 | 0 | 0 | 16 | K | 2 | ROZPOCET | 0 | 0 | 0 | 0 | 0 | 1 | 0 | 16 | 1361930523
| PP |  | uhlíková ocel lisovaná d28mm vč. lisovacích tvarovek, v kotelnách strojovnách | [14 empty] | PP | 2
53 | K | 730-052 | uhlíková ocel lisovaná d35mm vč. lisovacích tvarovek, v kotelnách strojovnách | m | 32 |  | 0 |  |  | základní |  | 0 | 0 | 0 | 0 | 0 | 16 | K | 2 | ROZPOCET | 0 | 0 | 0 | 0 | 0 | 1 | 0 | 16 | 1486411935
| PP |  | uhlíková ocel lisovaná d35mm vč. lisovacích tvarovek, v kotelnách strojovnách | [14 empty] | PP | 2
54 | K | 730-053 | uhlíková ocel lisovaná d42mm vč. lisovacích tvarovek, v kotelnách strojovnách | m | 14 |  | 0 |  |  | základní |  | 0 | 0 | 0 | 0 | 0 | 16 | K | 2 | ROZPOCET | 0 | 0 | 0 | 0 | 0 | 1 | 0 | 16 | 926152604
| PP |  | uhlíková ocel lisovaná d42mm vč. lisovacích tvarovek, v kotelnách strojovnách | [14 empty] | PP | 2
55 | K | 730-054 | ocelové potrubí pro plyn DN25, v kotelnách strojovnách | m | 2 |  | 0 |  |  | základní |  | 0 | 0 | 0 | 0 | 0 | 16 | K | 2 | ROZPOCET | 0 | 0 | 0 | 0 | 0 | 1 | 0 | 16 | -388184057
| PP |  | ocelové potrubí pro plyn DN25, v kotelnách strojovnách | [14 empty] | PP | 2
56 | K | 730-055 | ocelové potrubí DN50, v kotelnách strojovnách | m | 4 |  | 0 |  |  | základní |  | 0 | 0 | 0 | 0 | 0 | 16 | K | 2 | ROZPOCET | 0 | 0 | 0 | 0 | 0 | 1 | 0 | 16 | -1965284772
| PP |  | ocelové potrubí DN50, v kotelnách strojovnách | [14 empty] | PP | 2
57 | K | 730-056 | 2x základní nátěr ocelového potrubí do DN50 | m | 6 |  | 0 |  |  | základní |  | 0 | 0 | 0 | 0 | 0 | 16 | K | 2 | ROZPOCET | 0 | 0 | 0 | 0 | 0 | 1 | 0 | 16 | -1132885867
| PP |  | 2x základní nátěr ocelového potrubí do DN50 | [14 empty] | PP | 2
58 | K | 730-057 | pouzdro z minerální plsti s AL fólií DN20, tl.30mm | m | 28 |  | 0 |  |  | základní |  | 0 | 0 | 0 | 0 | 0 | 16 | K | 2 | ROZPOCET | 0 | 0 | 0 | 0 | 0 | 1 | 0 | 16 | 482845485
| PP |  | pouzdro z minerální plsti s AL fólií DN20, tl.30mm | [14 empty] | PP | 2
59 | K | 730-058 | pouzdro z minerální plsti s AL fólií DN25, tl.40mm | m | 4 |  | 0 |  |  | základní |  | 0 | 0 | 0 | 0 | 0 | 16 | K | 2 | ROZPOCET | 0 | 0 | 0 | 0 | 0 | 1 | 0 | 16 | 1680512412
| PP |  | pouzdro z minerální plsti s AL fólií DN25, tl.40mm | [14 empty] | PP | 2
60 | K | 730-059 | pouzdro z minerální plsti s AL fólií DN32, tl.40mm | m | 32 |  | 0 |  |  | základní |  | 0 | 0 | 0 | 0 | 0 | 16 | K | 2 | ROZPOCET | 0 | 0 | 0 | 0 | 0 | 1 | 0 | 16 | -2031096034
| PP |  | pouzdro z minerální plsti s AL fólií DN32, tl.40mm | [14 empty] | PP | 2
61 | K | 730-060 | pouzdro z minerální plsti s AL fólií DN40, tl.40mm | m | 14 |  | 0 |  |  | základní |  | 0 | 0 | 0 | 0 | 0 | 16 | K | 2 | ROZPOCET | 0 | 0 | 0 | 0 | 0 | 1 | 0 | 16 | -1359767445
| PP |  | pouzdro z minerální plsti s AL fólií DN40, tl.40mm | [14 empty] | PP | 2
62 | K | 730-061 |  | m | 24 |  | 0 |  |  | základní |  | 0 | 0 | 0 | 0 | 0 | 16 | K | 2 | ROZPOCET | 0 | 0 | 0 | 0 | 0 | 1 | 0 | 16 | 120773890
| PP |  | pouzdro z minerální plsti s AL fólií DN50, tl.40mm | [14 empty] | PP | 2
| D | OST | Ostatní |  |  |  | 0 |  |  |  |  | 0 |  | 0 |  | 0 | 4 | D | 0 | ROZPOCET | [6 empty] | 0
77 | K | ost-001 | revize plynu | kus | 1 |  | 0 |  |  | základní |  | 0 | 0 | 0 | 0 | 0 | 262144 | K | 1 | ROZPOCET | 0 | 0 | 0 | 0 | 0 | 1 | 0 | 262144 | 549533112
| PP |  | revize plynu | [14 empty] | PP | 1
78 | K | ost-002 | revize odkouření | kus | 1 |  | 0 |  |  | základní |  | 0 | 0 | 0 | 0 | 0 | 262144 | K | 1 | ROZPOCET | 0 | 0 | 0 | 0 | 0 | 1 | 0 | 262144 | 1322398211
| PP |  | revize odkouření | [14 empty] | PP | 1
79 | K | ost-003 | doprava a přesun hmot | kus | 1 |  | 0 |  |  | základní |  | 0 | 0 | 0 | 0 | 0 | 262144 | K | 1 | ROZPOCET | 0 | 0 | 0 | 0 | 0 | 1 | 0 | 262144 | 103327363
| PP |  | doprava a přesun hmot | [14 empty] | PP | 1
80 | K | ost-004 | uvedení do provozu | kus | 2 |  | 0 |  |  | základní |  | 0 | 0 | 0 | 0 | 0 | 262144 | K | 1 | ROZPOCET | 0 | 0 | 0 | 0 | 0 | 1 | 0 | 262144 | 734522865
| PP |  | uvedení do provozu | [14 empty] | PP | 1
81 | K | ost-005 | zaškolení obsluhy | kus | 1 |  | 0 |  |  | základní |  | 0 | 0 | 0 | 0 | 0 | 262144 | K | 1 | ROZPOCET | 0 | 0 | 0 | 0 | 0 | 1 | 0 | 262144 | 1359319247
| PP |  | zaškolení obsluhy | [14 empty] | PP | 1
82 | K | ost-006 | zaregulování systému, komplexní zkoušky | kus | 1 |  | 0 |  |  | základní |  | 0 | 0 | 0 | 0 | 0 | 262144 | K | 1 | ROZPOCET | 0 | 0 | 0 | 0 | 0 | 1 | 0 | 262144 | 803200622
| PP |  | zaregulování systému, komplexní zkoušky | [14 empty] | PP | 1
83 | K | ost-007 | montážní a těsnící materiál (šrouby, matice atd.) | kus | 1 |  | 0 |  |  | základní |  | 0 | 0 | 0 | 0 | 0 | 262144 | K | 1 | ROZPOCET | 0 | 0 | 0 | 0 | 0 | 1 | 0 | 262144 | -564072929
| PP |  | montážní a těsnící materiál (šrouby, matice atd.) | [14 empty] | PP | 1
84 | K | ost-008 | pomocné ocel.kce (konzole, závitové tyče atd.) | kus | 1 |  | 0 |  |  | základní |  | 0 | 0 | 0 | 0 | 0 | 262144 | K | 1 | ROZPOCET | 0 | 0 | 0 | 0 | 0 | 1 | 0 | 262144 | -1437644402
| PP |  | pomocné ocel.kce (konzole, závitové tyče atd.) | [14 empty] | PP | 1
85 | K | ost-009 | vyčištění a propláchnutí topného systému chemií | kus | 1 |  | 0 |  |  | základní |  | 0 | 0 | 0 | 0 | 0 | 262144 | K | 1 | ROZPOCET | 0 | 0 | 0 | 0 | 0 | 1 | 0 | 262144 | -850292288
| PP |  | vyčištění a propláchnutí topného systému chemií | [14 empty] | PP | 1
86 | K | ost-010 | napuštění topného systému upravenou vodou z teplárny | kus | 1 |  | 0 |  |  | základní |  | 0 | 0 | 0 | 0 | 0 | 262144 | K | 1 | ROZPOCET | 0 | 0 | 0 | 0 | 0 | 1 | 0 | 262144 | -1812111016
| PP |  | napuštění topného systému upravenou vodou z teplárny | [14 empty] | PP | 1
87 | K | ost-011 | tlaková zkouška okruhu | kus | 1 |  | 0 |  |  | základní |  | 0 | 0 | 0 | 0 | 0 | 262144 | K | 1 | ROZPOCET | 0 | 0 | 0 | 0 | 0 | 1 | 0 | 262144 | -1323632470
| PP |  | tlaková zkouška okruhu | [14 empty] | PP | 1
88 | K | ost-012 |  | kus | 1 |  | 0 |  |  | základní |  | 0 | 0 | 0 | 0 | 0 | 262144 | K | 1 | ROZPOCET | 0 | 0 | 0 | 0 | 0 | 1 | 0 | 262144 | 410590174
| PP |  | topná zkouška | [14 empty] | PP | 1
89 | K | ost-013 | koordinační činnost | kus | 1 |  | 0 |  |  | základní |  | 0 | 0 | 0 | 0 | 0 | 262144 | K | 1 | ROZPOCET | 0 | 0 | 0 | 0 | 0 | 1 | 0 | 262144 | 1749708750
| PP |  | koordinační činnost | [14 empty] | PP | 1
90 | K | ost-014 | dodavatelská dokumenatce | kus | 1 |  | 0 |  |  | základní |  | 0 | 0 | 0 | 0 | 0 | 262144 | K | 1 | ROZPOCET | 0 | 0 | 0 | 0 | 0 | 1 | 0 | 262144 | -1398707131
| PP |  | dodavatelská dokumenatce | [14 empty] | PP | 1
91 | K | ost-015 | dokumentace skutečného provedení | kus | 1 |  | 0 |  |  | základní |  | 0 | 0 | 0 | 0 | 0 | 262144 | K | 1 | ROZPOCET | 0 | 0 | 0 | 0 | 0 | 1 | 0 | 262144 | 2052095557
| PP |  | dokumentace skutečného provedení | [14 empty] | PP | 1

## 03 - Elektroinstalace
{f4f36ed6-0f80-4c3f-9fd7-fed626d64fca}
2
| KRYCÍ LIST SOUPISU PRACÍ | [7 empty] | v --- níže se nacházejí doplnkové a pomocné údaje k sestavám --- v | [8 empty] | False
Stavba:
MŠ Tyršova 1546, Tachov, Snížení energetické náročnosti
Objekt:
03 - Elektroinstalace
| KSO: |  |  |  |  | CC-CZ:
| Místo: |  |  |  |  | Datum: | 20. 5. 2025
| Zadavatel: |  |  |  |  | IČ:
|  | Město Tachov, Hornická 1695, Tachov |  |  |  | DIČ:
| Účastník: |  |  |  |  | IČ: | Vyplň údaj
|  | Vyplň údaj |  |  |  | DIČ: | Vyplň údaj
| Projektant: |  |  |  |  | IČ: | 46801316
|  | Ing. J.Rossler, Na Terase 1914, 34701 Tachov |  |  |  | DIČ:
| Zpracovatel: |  |  |  |  | IČ:
DIČ:
Poznámka:
| Cena bez DPH | [5 empty] | 0
|  |  | Základ daně |  |  | Sazba daně | Výše daně
| DPH | základní | 0 |  |  | 21% | 0
|  | snížená | 0 |  |  | 12% | 0
|  | zákl. přenesená | 0 |  |  | 21% | 0
|  | sníž. přenesená | 0 |  |  | 12% | 0
|  | nulová | 0 |  |  | 0% | 0
| Cena s DPH |  |  | v | CZK |  | 0
REKAPITULACE ČLENĚNÍ SOUPISU PRACÍ
Stavba:
MŠ Tyršova 1546, Tachov, Snížení energetické náročnosti
Objekt:
03 - Elektroinstalace
Místo: | [5 empty] | Datum: | 20. 5. 2025
Zadavatel: |  |  | Město Tachov, Hornická 1695, Tachov |  |  | Projektant: | Ing. J.Rossler, Na Terase 1914, 34701 Tachov
Účastník: |  |  | Vyplň údaj |  |  | Zpracovatel:
Kód dílu - Popis | [6 empty] | Cena celkem [CZK]
Náklady stavby celkem | [6 empty] | 0 | [11 empty] | -1
| PSV - Práce a dodávky PSV | [5 empty] | 0
| 741 - Elektroinstalace | [5 empty] | 0
| 741-01 - Elektroinstalace MATERIÁL/MONTÁŽ | [5 empty] | 0
| 749-02 - Elektromontáže - ostatní práce a konstrukce | [5 empty] | 0
| 749-03 - Elektromontáže - HZS | [5 empty] | 0
SOUPIS PRACÍ
Stavba:
MŠ Tyršova 1546, Tachov, Snížení energetické náročnosti
Objekt:
03 - Elektroinstalace
Místo: | [5 empty] | Datum: | 20. 5. 2025
Zadavatel: |  |  | Město Tachov, Hornická 1695, Tachov |  |  | Projektant: | Ing. J.Rossler, Na Terase 1914, 34701 Tachov
Účastník: |  |  | Vyplň údaj |  |  | Zpracovatel:
PČ | Typ | Kód | Popis | MJ | Množství | J.cena [CZK] | Cena celkem [CZK] | Cenová soustava |  | DPH | J. Nh [h] | Nh celkem [h] | J. hmotnost [t] | Hmotnost celkem [t] | J. suť [t] | Suť Celkem [t]
Náklady soupisu celkem | [6 empty] | 0 |  |  |  |  | 0 |  | 0 |  | 0 |  | D | -1 | [7 empty] | 0
| D | PSV | Práce a dodávky PSV |  |  |  | 0 |  |  |  |  | 0 |  | 0 |  | 0 | 2 | D | 0 | ROZPOCET | [6 empty] | 0
| D | 741 | Elektroinstalace |  |  |  | 0 |  |  |  |  | 0 |  | 0 |  | 0 | 2 | D | 1 | ROZPOCET | [6 empty] | 0
| D | 741-01 | Elektroinstalace MATERIÁL/MONTÁŽ |  |  |  | 0 |  |  |  |  | 0 |  | 0 |  | 0 | 2 | D | 2 | ROZPOCET | [6 empty] | 0
1 | K | 741-001 | trubka oheb.el.inst. typ 23 R=16mm (PO) | m | 200 |  | 0 |  |  | základní |  | 0 | 0 | 0 | 0 | 0 | 16 | K | 3 | ROZPOCET | 0 | 0 | 0 | 0 | 0 | 1 | 0 | 16 | 573340375
| PP |  | trubka oheb.el.inst. typ 23 R=16mm (PO) | [14 empty] | PP | 3
2 | K | 741-002 | krab.přístrojová (1901; KP 68; KZ 3) bez zapojení | kus | 29 |  | 0 |  |  | základní |  | 0 | 0 | 0 | 0 | 0 | 16 | K | 3 | ROZPOCET | 0 | 0 | 0 | 0 | 0 | 1 | 0 | 16 | -1451713292
| PP |  | krab.přístrojová (1901; KP 68; KZ 3) bez zapojení | [14 empty] | PP | 3
3 | K | 741-003 | CYKY-CYKYm 5Cx2.5 mm2 750V (PU) | m | 100 |  | 0 |  |  | základní |  | 0 | 0 | 0 | 0 | 0 | 16 | K | 3 | ROZPOCET | 0 | 0 | 0 | 0 | 0 | 1 | 0 | 16 | -1773585661
| PP |  | CYKY-CYKYm 5Cx2.5 mm2 750V (PU) | [14 empty] | PP | 3
4 | K | 741-004 | CYKY-CYKYm 3Cx2.5 mm2 750V (PU) | m | 300 |  | 0 |  |  | základní |  | 0 | 0 | 0 | 0 | 0 | 16 | K | 3 | ROZPOCET | 0 | 0 | 0 | 0 | 0 | 1 | 0 | 16 | -1427441727
| PP |  | CYKY-CYKYm 3Cx2.5 mm2 750V (PU) | [14 empty] | PP | 3
5 | K | 741-005 | CYKY-CYKYm 3Cx1.5 mm2 750V (PU) | m | 350 |  | 0 |  |  | základní |  | 0 | 0 | 0 | 0 | 0 | 16 | K | 3 | ROZPOCET | 0 | 0 | 0 | 0 | 0 | 1 | 0 | 16 | 1874737625
| PP |  | CYKY-CYKYm 3Cx1.5 mm2 750V (PU) | [14 empty] | PP | 3
6 | K | 741-006 | UTP Cat.5e(PU) | m | 200 |  | 0 |  |  | základní |  | 0 | 0 | 0 | 0 | 0 | 16 | K | 3 | ROZPOCET | 0 | 0 | 0 | 0 | 0 | 1 | 0 | 16 | 54297703
| PP |  | UTP Cat.5e(PU) | [14 empty] | PP | 3
7 | K | 741-007 | spín.nást.prost.obyč. 1-pólový - řazení 5 | kus | 3 |  | 0 |  |  | základní |  | 0 | 0 | 0 | 0 | 0 | 16 | K | 3 | ROZPOCET | 0 | 0 | 0 | 0 | 0 | 1 | 0 | 16 | 1742211859
| PP |  | spín.nást.prost.obyč. 1-pólový - řazení 5 | [14 empty] | PP | 3
8 | K | 741-008 | dvojitý přepínač střídavý - řazení 5B nást.prost.obyč. | kus | 2 |  | 0 |  |  | základní |  | 0 | 0 | 0 | 0 | 0 | 16 | K | 3 | ROZPOCET | 0 | 0 | 0 | 0 | 0 | 1 | 0 | 16 | 243394760
| PP |  | dvojitý přepínač střídavý - řazení 5B nást.prost.obyč. | [14 empty] | PP | 3
9 | K | 741-009 | zás.polozap./zapuštěné 10/16A 250V 2P+Z . | kus | 20 |  | 0 |  |  | základní |  | 0 | 0 | 0 | 0 | 0 | 16 | K | 3 | ROZPOCET | 0 | 0 | 0 | 0 | 0 | 1 | 0 | 16 | 864653473
| PP |  | zás.polozap./zapuštěné 10/16A 250V 2P+Z . | [14 empty] | PP | 3
10 | K | 741-010 | zás.polozap./zapuštěné DATOVÁ 2xRJ45 | kus | 1 |  | 0 |  |  | základní |  | 0 | 0 | 0 | 0 | 0 | 16 | K | 3 | ROZPOCET | 0 | 0 | 0 | 0 | 0 | 1 | 0 | 16 | 746416575
| PP |  | zás.polozap./zapuštěné DATOVÁ 2xRJ45 | [14 empty] | PP | 3
11 | K | 741-011 | zás.polozap./zapuštěné 400V/16A | kus | 1 |  | 0 |  |  | základní |  | 0 | 0 | 0 | 0 | 0 | 16 | K | 3 | ROZPOCET | 0 | 0 | 0 | 0 | 0 | 1 | 0 | 16 | 700610502
| PP |  | zás.polozap./zapuštěné 400V/16A | [14 empty] | PP | 3
12 | K | 741-012 | LED prachotěsné svítidlo, IP65, IK08, 32W, 4400 lm, 1575 x 84 x 100 mm | kus | 9 |  | 0 |  |  | základní |  | 0 | 0 | 0 | 0 | 0 | 16 | K | 3 | ROZPOCET | 0 | 0 | 0 | 0 | 0 | 1 | 0 | 16 | -169801976
| PP |  | LED prachotěsné svítidlo, IP65, IK08, 32W, 4400 lm, 1575 x 84 x 100 mm „zadavatel umožňuje nabídnout rovnocené řešení*)“ | [14 empty] | PP | 3
13 | K | 741-013 | LED svítidlo kancelářské přisazené 1200x600, 3200lm, 23W, 3000K | kus | 4 |  | 0 |  |  | základní |  | 0 | 0 | 0 | 0 | 0 | 16 | K | 3 | ROZPOCET | 0 | 0 | 0 | 0 | 0 | 1 | 0 | 16 | -2121758303
| PP |  | LED svítidlo kancelářské přisazené 1200x600, 3200lm, 23W, 3000K „zadavatel umožňuje nabídnout rovnocené řešení*)“ | [14 empty] | PP | 3
14 | K | 741-014 | Kruhové přisazené LED svítidlo, mikrovlnný senzor, IP44, 27W, 3000 lm, 375 mm | kus | 3 |  | 0 |  |  | základní |  | 0 | 0 | 0 | 0 | 0 | 16 | K | 3 | ROZPOCET | 0 | 0 | 0 | 0 | 0 | 1 | 0 | 16 | -414193737
| PP |  | Kruhové přisazené LED svítidlo, mikrovlnný senzor, IP44, 27W, 3000 lm, 375 mm „zadavatel umožňuje nabídnout rovnocené řešení*)“ | [14 empty] | PP | 3
| D | 749-02 | Elektromontáže - ostatní práce a konstrukce |  |  |  | 0 |  |  |  |  | 0 |  | 0 |  | 0 | 2 | D | 2 | ROZPOCET | [6 empty] | 0
15 | K | 749-02-001 | doplnění a úprava rozvaděče RK | kus | 1 |  | 0 |  |  | základní |  | 0 | 0 | 0 | 0 | 0 | 16 | K | 3 | ROZPOCET | 0 | 0 | 0 | 0 | 0 | 1 | 0 | 16 | 847479631
| PP |  | doplnění a úprava rozvaděče RK | [14 empty] | PP | 3
| D | 749-03 | Elektromontáže - HZS |  |  |  | 0 |  |  |  |  | 0 |  | 0 |  | 0 | 2 | D | 2 | ROZPOCET | [6 empty] | 0
16 | K | 749-03-002 | revize elektro | hod | 16 |  | 0 |  |  | základní |  | 0 | 0 | 0 | 0 | 0 | 16 | K | 3 | ROZPOCET | 0 | 0 | 0 | 0 | 0 | 1 | 0 | 16 | 1867685244
| PP |  | revize elektro | [14 empty] | PP | 3
17 | K | 749-03-004 |  | kpl | 1 |  | 0 |  |  | základní |  | 0 | 0 | 0 | 0 | 0 | 16 | K | 3 | ROZPOCET | 0 | 0 | 0 | 0 | 0 | 1 | 0 | 16 | 1912726534
| PP |  | podružný materiál, prořez | [14 empty] | PP | 3
18 | K | 749-03-005 |  | hod | 60 |  | 0 |  |  | základní |  | 0 | 0 | 0 | 0 | 0 | 16 | K | 3 | ROZPOCET | 0 | 0 | 0 | 0 | 0 | 1 | 0 | 16 | -2080208553
| PP |  | sekání, průrazy, odvoz suti | [14 empty] | PP | 3

## 04 - Vzduchotechnika
{599b0811-1bbb-4f5f-b409-4bd5f28431f1}
2
| KRYCÍ LIST SOUPISU PRACÍ | [7 empty] | v --- níže se nacházejí doplnkové a pomocné údaje k sestavám --- v | [8 empty] | False
Stavba:
MŠ Tyršova 1546, Tachov, Snížení energetické náročnosti
Objekt:
04 - Vzduchotechnika
| KSO: |  |  |  |  | CC-CZ:
| Místo: |  |  |  |  | Datum: | 20. 5. 2025
| Zadavatel: |  |  |  |  | IČ:
|  | Město Tachov, Hornická 1695, Tachov |  |  |  | DIČ:
| Účastník: |  |  |  |  | IČ: | Vyplň údaj
|  | Vyplň údaj |  |  |  | DIČ: | Vyplň údaj
| Projektant: |  |  |  |  | IČ: | 46801316
|  | Ing. J.Rossler, Na Terase 1914, 34701 Tachov |  |  |  | DIČ:
| Zpracovatel: |  |  |  |  | IČ:
DIČ:
Poznámka:
| Cena bez DPH | [5 empty] | 0
|  |  | Základ daně |  |  | Sazba daně | Výše daně
| DPH | základní | 0 |  |  | 21% | 0
|  | snížená | 0 |  |  | 12% | 0
|  | zákl. přenesená | 0 |  |  | 21% | 0
|  | sníž. přenesená | 0 |  |  | 12% | 0
|  | nulová | 0 |  |  | 0% | 0
| Cena s DPH |  |  | v | CZK |  | 0
REKAPITULACE ČLENĚNÍ SOUPISU PRACÍ
Stavba:
MŠ Tyršova 1546, Tachov, Snížení energetické náročnosti
Objekt:
04 - Vzduchotechnika
Místo: | [5 empty] | Datum: | 20. 5. 2025
Zadavatel: |  |  | Město Tachov, Hornická 1695, Tachov |  |  | Projektant: | Ing. J.Rossler, Na Terase 1914, 34701 Tachov
Účastník: |  |  | Vyplň údaj |  |  | Zpracovatel:
Kód dílu - Popis | [6 empty] | Cena celkem [CZK]
Náklady stavby celkem | [6 empty] | 0 | [11 empty] | -1
| HSV - Práce a dodávky HSV | [5 empty] | 0
| 96 - Bourání konstrukcí | [5 empty] | 0
| PSV - Práce a dodávky PSV | [5 empty] | 0
| 751 - Vzduchotechnika | [5 empty] | 0
| OST - Ostatní | [5 empty] | 0
SOUPIS PRACÍ
Stavba:
MŠ Tyršova 1546, Tachov, Snížení energetické náročnosti
Objekt:
04 - Vzduchotechnika
Místo: | [5 empty] | Datum: | 20. 5. 2025
Zadavatel: |  |  | Město Tachov, Hornická 1695, Tachov |  |  | Projektant: | Ing. J.Rossler, Na Terase 1914, 34701 Tachov
Účastník: |  |  | Vyplň údaj |  |  | Zpracovatel:
PČ | Typ | Kód | Popis | MJ | Množství | J.cena [CZK] | Cena celkem [CZK] | Cenová soustava |  | DPH | J. Nh [h] | Nh celkem [h] | J. hmotnost [t] | Hmotnost celkem [t] | J. suť [t] | Suť Celkem [t]
Náklady soupisu celkem | [6 empty] | 0 |  |  |  |  | 0 |  | 0 |  | 0 |  | D | -1 | [7 empty] | 0
| D | HSV | Práce a dodávky HSV |  |  |  | 0 |  |  |  |  | 0 |  | 0 |  | 0 | 1 | D | 0 | ROZPOCET | [6 empty] | 0
| D | 96 | Bourání konstrukcí |  |  |  | 0 |  |  |  |  | 0 |  | 0 |  | 0 | 1 | D | 1 | ROZPOCET | [6 empty] | 0
1 | K | 96-001 | demontáž stávajícího potrubí do 630 mm | m | 4 |  | 0 |  |  | základní |  | 0 | 0 | 0 | 0 | 0 | 4 | K | 2 | ROZPOCET | 0 | 0 | 0 | 0 | 0 | 1 | 0 | 4 | 365447030
| PP |  | demontáž stávajícího potrubí do 630 mm | [14 empty] | PP | 2
2 | K | 96-002 | demontáž digestoře | kus | 1 |  | 0 |  |  | základní |  | 0 | 0 | 0 | 0 | 0 | 4 | K | 2 | ROZPOCET | 0 | 0 | 0 | 0 | 0 | 1 | 0 | 4 | -1724503079
| PP |  | demontáž digestoře | [14 empty] | PP | 2
3 | K | 96-003 |  | kus | 1 |  | 0 |  |  | základní |  | 0 | 0 | 0 | 0 | 0 | 4 | K | 2 | ROZPOCET | 0 | 0 | 0 | 0 | 0 | 1 | 0 | 4 | 162264730
| PP |  | přesun vybouraného materiálu | [14 empty] | PP | 2
4 | K | 96-004 |  | kus | 1 |  | 0 |  |  | základní |  | 0 | 0 | 0 | 0 | 0 | 4 | K | 2 | ROZPOCET | 0 | 0 | 0 | 0 | 0 | 1 | 0 | 4 | 1060382448
| PP |  | ekologická likvidace vybouraného materiálu | [14 empty] | PP | 2
| D | PSV | Práce a dodávky PSV |  |  |  | 0 |  |  |  |  | 0 |  | 0 |  | 0 | 2 | D | 0 | ROZPOCET | [6 empty] | 0
| D | 751 | Vzduchotechnika |  |  |  | 0 |  |  |  |  | 0 |  | 0 |  | 0 | 2 | D | 1 | ROZPOCET | [6 empty] | 0
5 | K | vzt-101 | nová rekuperační jednotka parapetní provedení | kus | 1 |  | 0 |  |  | základní |  | 0 | 0 | 0 | 0 | 0 | 16 | K | 2 | ROZPOCET | 0 | 0 | 0 | 0 | 0 | 1 | 0 | 16 | 1749159184
| PP |  | "nová rekuperační jednotka parapetní provedení, hrdla nahoru Qo=Qp=6300m3/h, 400Pa, dodávka jednotky v blocích s deskovým rekuperátorem s účinností min. 70,6% (suchá účinnost) vestavěný vodní ohřev max.21kW (45/35°C), ti22°C 4.cestný směšovací uzel, (3x400V, 50Hz, 5,5kW) filtry M5+M5, hmotnost VZT jednotky 676kg napojit VZT jednotku na kanalizaci (ZTI) VZT jednotka kompletně s regulací" | [14 empty] | PP | 2
6 | K | vzt-102a | uzavírací klapka těsná 800x500mm, servopohon 24V, havarijní funkce | kus | 1 |  | 0 |  |  | základní |  | 0 | 0 | 0 | 0 | 0 | 16 | K | 2 | ROZPOCET | 0 | 0 | 0 | 0 | 0 | 1 | 0 | 16 | -510756170
| PP |  | uzavírací klapka těsná 800x500mm, servopohon 24V, havarijní funkce | [14 empty] | PP | 2
7 | K | vzt-102b | uzavírací klapka těsná 800x400mm, servopohon 24V | kus | 1 |  | 0 |  |  | základní |  | 0 | 0 | 0 | 0 | 0 | 16 | K | 2 | ROZPOCET | 0 | 0 | 0 | 0 | 0 | 1 | 0 | 16 | 603386868
| PP |  | uzavírací klapka těsná 800x400mm, servopohon 24V | [14 empty] | PP | 2
8 | K | vzt-103a | akumulační nerezový zákryt 1500x1230x435mm, horní hrdlo 500x200mm, bez filtrů, bez světla | kus | 1 |  | 0 |  |  | základní |  | 0 | 0 | 0 | 0 | 0 | 16 | K | 2 | ROZPOCET | 0 | 0 | 0 | 0 | 0 | 1 | 0 | 16 | -1612283754
| PP |  | akumulační nerezový zákryt 1500x1230x435mm, horní hrdlo 500x200mm, bez filtrů, bez světla | [14 empty] | PP | 2
9 | K | vzt-103b | "nerezová digestoř 1900x2200x435mm, 2x horní hrdlo d225mm, 2x LED osvětlení 44W, 4x lamelový odlučovač 400x400mm, vypínač" | kus | 1 |  | 0 |  |  | základní |  | 0 | 0 | 0 | 0 | 0 | 16 | K | 2 | ROZPOCET | 0 | 0 | 0 | 0 | 0 | 1 | 0 | 16 | 777939689
| PP |  | "nerezová digestoř 1900x2200x435mm, 2x horní hrdlo d225mm, 2x LED osvětlení 44W, 4x lamelový odlučovač 400x400mm, vypínač" | [14 empty] | PP | 2
10 | K | vzt-103c | "nerezová digestoř 1300x1150x435mm, horní hrdlo d160mm, 1x LED osvětlení 22W, 1x lamelový odlučovač 400x400mm" | kus | 1 |  | 0 |  |  | základní |  | 0 | 0 | 0 | 0 | 0 | 16 | K | 2 | ROZPOCET | 0 | 0 | 0 | 0 | 0 | 1 | 0 | 16 | 682669017
| PP |  | "nerezová digestoř 1300x1150x435mm, horní hrdlo d160mm, 1x LED osvětlení 22W, 1x lamelový odlučovač 400x400mm" | [14 empty] | PP | 2
11 | K | vzt-103d | pomocná ocel.kce pro zavěšení digestoří na stávající krov, nad podhledem | kus | 1 |  | 0 |  |  | základní |  | 0 | 0 | 0 | 0 | 0 | 16 | K | 2 | ROZPOCET | 0 | 0 | 0 | 0 | 0 | 1 | 0 | 16 | 2095303235
| PP |  | pomocná ocel.kce pro zavěšení digestoří na stávající krov, nad podhledem | [14 empty] | PP | 2
12 | K | vzt-104a | jádrový tlumič hluku s troubou 800x600x2000mm (4x jádro 400x300x2000mm), max. 22Pa tlak.ztráta | kus | 3 |  | 0 |  |  | základní |  | 0 | 0 | 0 | 0 | 0 | 16 | K | 2 | ROZPOCET | 0 | 0 | 0 | 0 | 0 | 1 | 0 | 16 | 1029733531
| PP |  | jádrový tlumič hluku s troubou 800x600x2000mm (4x jádro 400x300x2000mm), max. 22Pa tlak.ztráta | [14 empty] | PP | 2
13 | K | vzt-104b | jádrový tlumič hluku s troubou 800x600x1000mm (4x jádro 400x300x2000mm), max. 17Pa tlak.ztráta | kus | 1 |  | 0 |  |  | základní |  | 0 | 0 | 0 | 0 | 0 | 16 | K | 2 | ROZPOCET | 0 | 0 | 0 | 0 | 0 | 1 | 0 | 16 | -1379301838
| PP |  | jádrový tlumič hluku s troubou 800x600x1000mm (4x jádro 400x300x2000mm), max. 17Pa tlak.ztráta | [14 empty] | PP | 2
14 | K | vzt-105 | půlkruhová textilní vyústka d800mm, délka 5300mm, nerezové lišty na stop, přechod na hranaté potrubí 800x400mm nerez rámeček, šedá barva | kus | 1 |  | 0 |  |  | základní |  | 0 | 0 | 0 | 0 | 0 | 16 | K | 2 | ROZPOCET | 0 | 0 | 0 | 0 | 0 | 1 | 0 | 16 | -400510643
| PP |  | půlkruhová textilní vyústka d800mm, délka 5300mm, nerezové lišty na stop, přechod na hranaté potrubí 800x400mm nerez rámeček, šedá barva | [14 empty] | PP | 2
15 | K | vzt-106 | nerezová vyústka na kruhové potrubí 625x75mm, regulace pro přívod | kus | 2 |  | 0 |  |  | základní |  | 0 | 0 | 0 | 0 | 0 | 16 | K | 2 | ROZPOCET | 0 | 0 | 0 | 0 | 0 | 1 | 0 | 16 | -1480003506
| PP |  | nerezová vyústka na kruhové potrubí 625x75mm, regulace pro přívod | [14 empty] | PP | 2
16 | K | vzt-107a | regulační klapka nerez d160 | kus | 1 |  | 0 |  |  | základní |  | 0 | 0 | 0 | 0 | 0 | 16 | K | 2 | ROZPOCET | 0 | 0 | 0 | 0 | 0 | 1 | 0 | 16 | -806349992
| PP |  | regulační klapka nerez d160 | [14 empty] | PP | 2
17 | K | vzt-107b | regulační klapka nerez d225 | kus | 2 |  | 0 |  |  | základní |  | 0 | 0 | 0 | 0 | 0 | 16 | K | 2 | ROZPOCET | 0 | 0 | 0 | 0 | 0 | 1 | 0 | 16 | -1983302746
| PP |  | regulační klapka nerez d225 | [14 empty] | PP | 2
18 | K | vzt-107c | regulační klapka nerez 500x200 | kus | 1 |  | 0 |  |  | základní |  | 0 | 0 | 0 | 0 | 0 | 16 | K | 2 | ROZPOCET | 0 | 0 | 0 | 0 | 0 | 1 | 0 | 16 | 1117481349
| PP |  | regulační klapka nerez 500x200 | [14 empty] | PP | 2
19 | K | vzt-108a | šikmý výfukový kus 800x500mm, síto | kus | 1 |  | 0 |  |  | základní |  | 0 | 0 | 0 | 0 | 0 | 16 | K | 2 | ROZPOCET | 0 | 0 | 0 | 0 | 0 | 1 | 0 | 16 | -49837591
| PP |  | šikmý výfukový kus 800x500mm, síto | [14 empty] | PP | 2
20 | K | vzt-108aa | šikmý výfukový kus 700x400mm, síto | kus | 1 |  | 0 |  |  | základní |  | 0 | 0 | 0 | 0 | 0 | 16 | K | 2 | ROZPOCET | 0 | 0 | 0 | 0 | 0 | 1 | 0 | 16 | -445105977
| PP |  | šikmý výfukový kus 700x400mm, síto | [14 empty] | PP | 2
21 | K | vzt-109 | kruhové nerezové potrubí těsné do d160mm; 30% tvarovek | m | 4 |  | 0 |  |  | základní |  | 0 | 0 | 0 | 0 | 0 | 16 | K | 2 | ROZPOCET | 0 | 0 | 0 | 0 | 0 | 1 | 0 | 16 | -1631578614
| PP |  | kruhové nerezové potrubí těsné do d160mm; 30% tvarovek | [14 empty] | PP | 2
22 | K | vzt-110 | kruhové nerezové potrubí těsné do d225mm; 30% tvarovek | m | 12 |  | 0 |  |  | základní |  | 0 | 0 | 0 | 0 | 0 | 16 | K | 2 | ROZPOCET | 0 | 0 | 0 | 0 | 0 | 1 | 0 | 16 | 451989604
| PP |  | kruhové nerezové potrubí těsné do d225mm; 30% tvarovek | [14 empty] | PP | 2
23 | K | vzt-111 | hranaté potrubí nerezové do obvodu 1890mm; 40% tvarovek | m | 7 |  | 0 |  |  | základní |  | 0 | 0 | 0 | 0 | 0 | 16 | K | 2 | ROZPOCET | 0 | 0 | 0 | 0 | 0 | 1 | 0 | 16 | -588327157
| PP |  | hranaté potrubí nerezové do obvodu 1890mm; 40% tvarovek | [14 empty] | PP | 2
24 | K | vzt-112 | hranaté potrubí nerezové do obvodu 2630mm; 40% tvarovek | m | 3 |  | 0 |  |  | základní |  | 0 | 0 | 0 | 0 | 0 | 16 | K | 2 | ROZPOCET | 0 | 0 | 0 | 0 | 0 | 1 | 0 | 16 | -1638853499
| PP |  | hranaté potrubí nerezové do obvodu 2630mm; 40% tvarovek | [14 empty] | PP | 2
25 | K | vzt-113 | hranaté potrubí pozink do obvodu 3500mm; 40% tvarovek | m | 26 |  | 0 |  |  | základní |  | 0 | 0 | 0 | 0 | 0 | 16 | K | 2 | ROZPOCET | 0 | 0 | 0 | 0 | 0 | 1 | 0 | 16 | 157963890
| PP |  | hranaté potrubí pozink do obvodu 3500mm; 40% tvarovek | [14 empty] | PP | 2
26 | K | vzt-114 | minerální vata tl.50mm, Al fólie - tepelná izolace | m2 | 54 |  | 0 |  |  | základní |  | 0 | 0 | 0 | 0 | 0 | 16 | K | 2 | ROZPOCET | 0 | 0 | 0 | 0 | 0 | 1 | 0 | 16 | -843122706
| PP |  | minerální vata tl.50mm, Al fólie - tepelná izolace | [14 empty] | PP | 2
27 | K | vzt-115 | kaučuková samolepící izolace tl.20mm | m2 | 22 |  | 0 |  |  | základní |  | 0 | 0 | 0 | 0 | 0 | 16 | K | 2 | ROZPOCET | 0 | 0 | 0 | 0 | 0 | 1 | 0 | 16 | -559999337
| PP |  | kaučuková samolepící izolace tl.20mm | [14 empty] | PP | 2
28 | K | vzt-116 | montážní a těsnící materiál (šrouby, matice atd.) | kus | 1 |  | 0 |  |  | základní |  | 0 | 0 | 0 | 0 | 0 | 16 | K | 2 | ROZPOCET | 0 | 0 | 0 | 0 | 0 | 1 | 0 | 16 | 867726710
| PP |  | montážní a těsnící materiál (šrouby, matice atd.) | [14 empty] | PP | 2
29 | K | vzt-117 | pomocné ocel.kce např.lišty pro zavěšení potrubí na krokve apod.(lišty, konzole, závitové tyče atd.) | kus | 1 |  | 0 |  |  | základní |  | 0 | 0 | 0 | 0 | 0 | 16 | K | 2 | ROZPOCET | 0 | 0 | 0 | 0 | 0 | 1 | 0 | 16 | -1434621533
| PP |  | pomocné ocel.kce např.lišty pro zavěšení potrubí na krokve apod.(lišty, konzole, závitové tyče atd.) | [14 empty] | PP | 2
30 | K | vzt-118 | doprava a přesun hmot | kus | 1 |  | 0 |  |  | základní |  | 0 | 0 | 0 | 0 | 0 | 16 | K | 2 | ROZPOCET | 0 | 0 | 0 | 0 | 0 | 1 | 0 | 16 | -1710965814
| PP |  | doprava a přesun hmot | [14 empty] | PP | 2
31 | K | vzt-119 | uvedení do provozu | kus | 1 |  | 0 |  |  | základní |  | 0 | 0 | 0 | 0 | 0 | 16 | K | 2 | ROZPOCET | 0 | 0 | 0 | 0 | 0 | 1 | 0 | 16 | -1333992592
| PP |  | uvedení do provozu | [14 empty] | PP | 2
32 | K | vzt-120 | zaškolení obsluhy | kus | 1 |  | 0 |  |  | základní |  | 0 | 0 | 0 | 0 | 0 | 16 | K | 2 | ROZPOCET | 0 | 0 | 0 | 0 | 0 | 1 | 0 | 16 | 524149152
| PP |  | zaškolení obsluhy | [14 empty] | PP | 2
33 | K | vzt-121 | zaregulování systému, komplexní zkoušky | kus | 1 |  | 0 |  |  | základní |  | 0 | 0 | 0 | 0 | 0 | 16 | K | 2 | ROZPOCET | 0 | 0 | 0 | 0 | 0 | 1 | 0 | 16 | 587472415
| PP |  | zaregulování systému, komplexní zkoušky | [14 empty] | PP | 2
34 | K | vzt-122 | lešení/plošina | kus | 1 |  | 0 |  |  | základní |  | 0 | 0 | 0 | 0 | 0 | 16 | K | 2 | ROZPOCET | 0 | 0 | 0 | 0 | 0 | 1 | 0 | 16 | 2099205739
| PP |  | lešení/plošina | [14 empty] | PP | 2
| D | OST | Ostatní |  |  |  | 0 |  |  |  |  | 0 |  | 0 |  | 0 | 4 | D | 0 | ROZPOCET | [6 empty] | 0
35 | K | ost-001 |  | kus | 1 |  | 0 |  |  | základní |  | 0 | 0 | 0 | 0 | 0 | 262144 | K | 1 | ROZPOCET | 0 | 0 | 0 | 0 | 0 | 1 | 0 | 262144 | 166153411
| PP |  | koordinační činnost | [14 empty] | PP | 1
36 | K | ost-002 | dodavatelská dokumentace | kus | 1 |  | 0 |  |  | základní |  | 0 | 0 | 0 | 0 | 0 | 262144 | K | 1 | ROZPOCET | 0 | 0 | 0 | 0 | 0 | 1 | 0 | 262144 | -1134490004
| PP |  | dodavatelská dokumentace | [14 empty] | PP | 1
37 | K | ost-003 | dokumentace skutečného provedení | kus | 1 |  | 0 |  |  | základní |  | 0 | 0 | 0 | 0 | 0 | 262144 | K | 1 | ROZPOCET | 0 | 0 | 0 | 0 | 0 | 1 | 0 | 262144 | 783266545
| PP |  | dokumentace skutečného provedení | [14 empty] | PP | 1

## 05 - Vedlejší a ostatní n...
{5656662e-e405-430b-a4af-821a2840041a}
2
| KRYCÍ LIST SOUPISU PRACÍ | [7 empty] | v --- níže se nacházejí doplnkové a pomocné údaje k sestavám --- v | [8 empty] | False
Stavba:
MŠ Tyršova 1546, Tachov, Snížení energetické náročnosti
Objekt:
05 - Vedlejší a ostatní náklady
| KSO: |  |  |  |  | CC-CZ:
| Místo: |  |  |  |  | Datum: | 20. 5. 2025
| Zadavatel: |  |  |  |  | IČ:
|  | Město Tachov, Hornická 1695, Tachov |  |  |  | DIČ:
| Účastník: |  |  |  |  | IČ: | Vyplň údaj
|  | Vyplň údaj |  |  |  | DIČ: | Vyplň údaj
| Projektant: |  |  |  |  | IČ: | 46801316
|  | Ing. J.Rossler, Na Terase 1914, 34701 Tachov |  |  |  | DIČ:
| Zpracovatel: |  |  |  |  | IČ:
DIČ:
Poznámka:
| Cena bez DPH | [5 empty] | 0
|  |  | Základ daně |  |  | Sazba daně | Výše daně
| DPH | základní | 0 |  |  | 21% | 0
|  | snížená | 0 |  |  | 12% | 0
|  | zákl. přenesená | 0 |  |  | 21% | 0
|  | sníž. přenesená | 0 |  |  | 12% | 0
|  | nulová | 0 |  |  | 0% | 0
| Cena s DPH |  |  | v | CZK |  | 0
REKAPITULACE ČLENĚNÍ SOUPISU PRACÍ
Stavba:
MŠ Tyršova 1546, Tachov, Snížení energetické náročnosti
Objekt:
05 - Vedlejší a ostatní náklady
Místo: | [5 empty] | Datum: | 20. 5. 2025
Zadavatel: |  |  | Město Tachov, Hornická 1695, Tachov |  |  | Projektant: | Ing. J.Rossler, Na Terase 1914, 34701 Tachov
Účastník: |  |  | Vyplň údaj |  |  | Zpracovatel:
Kód dílu - Popis | [6 empty] | Cena celkem [CZK]
Náklady stavby celkem | [6 empty] | 0 | [11 empty] | -1
| VRN - Vedlejší rozpočtové náklady | [5 empty] | 0
SOUPIS PRACÍ
Stavba:
MŠ Tyršova 1546, Tachov, Snížení energetické náročnosti
Objekt:
05 - Vedlejší a ostatní náklady
Místo: | [5 empty] | Datum: | 20. 5. 2025
Zadavatel: |  |  | Město Tachov, Hornická 1695, Tachov |  |  | Projektant: | Ing. J.Rossler, Na Terase 1914, 34701 Tachov
Účastník: |  |  | Vyplň údaj |  |  | Zpracovatel:
PČ | Typ | Kód | Popis | MJ | Množství | J.cena [CZK] | Cena celkem [CZK] | Cenová soustava |  | DPH | J. Nh [h] | Nh celkem [h] | J. hmotnost [t] | Hmotnost celkem [t] | J. suť [t] | Suť Celkem [t]
Náklady soupisu celkem | [6 empty] | 0 |  |  |  |  | 0 |  | 0 |  | 0 |  | D | -1 | [7 empty] | 0
| D | VRN | Vedlejší rozpočtové náklady |  |  |  | 0 |  |  |  |  | 0 |  | 0 |  | 0 | 5 | D | 0 | ROZPOCET | [6 empty] | 0
1 | K | 011002000 | Průzkumné práce | Kč | 1 |  | 0 | CS ÚRS 2025 01 |  | základní |  | 0 | 0 | 0 | 0 | 0 | 1024 | K | 1 | ROZPOCET | 0 | 0 | 0 | 0 | 0 | 1 | 0 | 1024 | -89830648
| PP |  | Průzkumné práce | [14 empty] | PP | 1
| Online PSC |  | https://podminky.urs.cz/item/CS_URS_2025_01/011002000 | [14 empty] | Online PSC | 1
2 | K | 013254000 | Dokumentace skutečného provedení stavby | Kč | 1 |  | 0 | CS ÚRS 2025 01 |  | základní |  | 0 | 0 | 0 | 0 | 0 | 1024 | K | 1 | ROZPOCET | 0 | 0 | 0 | 0 | 0 | 1 | 0 | 1024 | -517642186
| PP |  | Dokumentace skutečného provedení stavby | [14 empty] | PP | 1
| Online PSC |  | https://podminky.urs.cz/item/CS_URS_2025_01/013254000 | [14 empty] | Online PSC | 1
3 | K | 030001000 | Zařízení staveniště | Kč | 1 |  | 0 | CS ÚRS 2025 01 |  | základní |  | 0 | 0 | 0 | 0 | 0 | 1024 | K | 1 | ROZPOCET | 0 | 0 | 0 | 0 | 0 | 1 | 0 | 1024 | -372901196
| PP |  | Zařízení staveniště | [14 empty] | PP | 1
| Online PSC |  | https://podminky.urs.cz/item/CS_URS_2025_01/030001000 | [14 empty] | Online PSC | 1
4 | K | 042503000 | Technické požadavky na výrobky | Kč | 1 |  | 0 | CS ÚRS 2025 01 |  | základní |  | 0 | 0 | 0 | 0 | 0 | 1024 | K | 1 | ROZPOCET | 0 | 0 | 0 | 0 | 0 | 1 | 0 | 1024 | -1704621583
| PP |  | Technické požadavky na výrobky | [14 empty] | PP | 1
| Online PSC |  | https://podminky.urs.cz/item/CS_URS_2025_01/042503000 | [14 empty] | Online PSC | 1
5 | K | 043002000 | Zkoušky a ostatní měření | Kč | 1 |  | 0 | CS ÚRS 2025 01 |  | základní |  | 0 | 0 | 0 | 0 | 0 | 1024 | K | 1 | ROZPOCET | 0 | 0 | 0 | 0 | 0 | 1 | 0 | 1024 | -511457859
| PP |  | Zkoušky a ostatní měření | [14 empty] | PP | 1
| Online PSC |  | https://podminky.urs.cz/item/CS_URS_2025_01/043002000 | [14 empty] | Online PSC | 1
6 | K | 045002000 | Kompletační a koordinační činnost | Kč | 1 |  | 0 | CS ÚRS 2025 01 |  | základní |  | 0 | 0 | 0 | 0 | 0 | 1024 | K | 1 | ROZPOCET | 0 | 0 | 0 | 0 | 0 | 1 | 0 | 1024 | -1759597322
| PP |  | Kompletační a koordinační činnost | [14 empty] | PP | 1
| Online PSC |  | https://podminky.urs.cz/item/CS_URS_2025_01/045002000 | [14 empty] | Online PSC | 1
7 | K | 091002000 | Ostatní náklady související s objektem | Kč | 1 |  | 0 | CS ÚRS 2025 01 |  | základní |  | 0 | 0 | 0 | 0 | 0 | 1024 | K | 1 | ROZPOCET | 0 | 0 | 0 | 0 | 0 | 1 | 0 | 1024 | -693732489
| PP |  | Ostatní náklady související s objektem Ostatní náklady související s objektem,- náklady a poplatky spojené s užíváním veřejných ploch a prostranství - bezpečnostní a hygienické opatření na staveništi - ochrana staveniště před vstupem nepovolaných osob - vzhledem k etapizaci stavby za plného provozu - ztížené podmínky zabezpečení - zabezpečení dopravního provozu - hygienické opatření - zabezpečení stávajících konstrukcí a nábytku proti poškození | [14 empty] | PP | 1
| Online PSC |  | https://podminky.urs.cz/item/CS_URS_2025_01/091002000 | [14 empty] | Online PSC | 1

## Pokyny pro vyplnění
Struktura údajů, formát souboru a metodika pro zpracování
Struktura
Soubor je složen ze záložky Rekapitulace stavby a záložek s názvem soupisu prací pro jednotlivé objekty ve formátu XLSX. Každá ze záložek přitom obsahuje
ještě samostatné sestavy vymezené orámovaním a nadpisem sestavy.
Rekapitulace stavby obsahuje sestavu Rekapitulace stavby a Rekapitulace objektů stavby a soupisů prací.
V sestavě Rekapitulace stavby jsou uvedeny informace identifikující předmět veřejné zakázky na stavební práce, KSO, CC-CZ, CZ-CPV, CZ-CPA a rekapitulaci
celkové nabídkové ceny účastníka.
Termínem "učastník" (resp. zhotovitel) se myslí "účastník zadávacího řízení" ve smyslu zákona o zadávání veřejných zakázek.
V sestavě Rekapitulace objektů stavby a soupisů prací je uvedena rekapitulace stavebních objektů, inženýrských objektů, provozních souborů,
vedlejších a ostatních nákladů a ostatních nákladů s rekapitulací nabídkové ceny za jednotlivé soupisy prací. Na základě údaje Typ je možné
identifikovat, zda se jedná o objekt nebo soupis prací pro daný objekt:
|  | STA | Stavební objekt pozemní
|  | ING | Stavební objekt inženýrský
|  | PRO | Provozní soubor
|  | VON | Vedlejší a ostatní náklady
|  | OST | Ostatní
|  | Soupis | Soupis prací pro daný typ objektu
Soupis prací pro jednotlivé objekty obsahuje sestavy Krycí list soupisu prací, Rekapitulace členění soupisu prací, Soupis prací. Za soupis prací může být považován
i objekt stavby v případě, že neobsahuje podřízenou zakázku.
Krycí list soupisu obsahuje rekapitulaci informací o předmětu veřejné zakázky ze sestavy Rekapitulace stavby, informaci o zařazení objektu do KSO,
CC-CZ, CZ-CPV, CZ-CPA a rekapitulaci celkové nabídkové ceny účastníka za aktuální soupis prací.
Rekapitulace členění soupisu prací obsahuje rekapitulaci soupisu prací ve všech úrovních členění soupisu tak, jak byla tato členění použita (např.
stavební díly, funkční díly, případně jiné členění) s rekapitulací nabídkové ceny.
Soupis prací obsahuje položky veškerých stavebních nebo montážních prací, dodávek materiálů a služeb nezbytných pro zhotovení stavebního objektu,
inženýrského objektu, provozního souboru, vedlejších a ostatních nákladů.
Pro položky soupisu prací se zobrazují následující informace:
|  | PČ |  | Pořadové číslo položky v aktuálním soupisu
|  | TYP |  | Typ položky: K - konstrukce, M - materiál, PP - plný popis, PSC - poznámka k souboru cen, P - poznámka k položce, VV - výkaz výměr, FIG - rozpad figur
|  | Kód |  | Kód položky
|  | Popis |  | Zkrácený popis položky
|  | MJ |  | Měrná jednotka položky
|  | Množství |  | Množství v měrné jednotce
|  | J.cena |  | Jednotková cena položky. Zadaní může obsahovat namísto J.ceny sloupce J.materiál a J.montáž, jejichž součet definuje
J.cenu položky.
|  | Cena celkem |  | Celková cena položky daná jako součin množství a j.ceny
|  | Cenová soustava |  | Příslušnost položky do cenové soustavy
Ke každé položce soupisu prací se na samostatných řádcích může zobrazovat:
Plný popis položky
Poznámka k souboru cen a poznámka zadavatele
Výkaz výměr
Pokud je k řádku výkazu výměr evidovaný údaj ve sloupci Kód, jedná se o definovaný odkaz, na který se může odvolávat výkaz výměr z jiné položky.
Metodika pro zpracování
Jednotlivé sestavy jsou v souboru provázány. Editovatelné pole jsou zvýrazněny žlutým podbarvením, ostatní pole neslouží k editaci a nesmí být jakkoliv
modifikovány.
Účastník je pro podání nabídky povinen vyplnit žlutě podbarvená pole:
Pole Účastník v sestavě Rekapitulace stavby - zde účastník vyplní svůj název (název subjektu)
Pole IČ a DIČ v sestavě Rekapitulace stavby - zde účastník vyplní svoje IČ a DIČ
Datum v sestavě Rekapitulace stavby - zde účastník vyplní datum vytvoření nabídky
J.cena = jednotková cena v sestavě Soupis prací o maximálním počtu desetinných míst uvedených v poli
- pokud sestavy soupisů prací obsahují pole J.cena, měla by být všechna tato pole vyplněna nenulovými
Poznámka - nepovinný údaj pro položku soupisu
V případě, že sestavy soupisů prací neobsahují pole J.cena, potom ve všech soupisech prací obsahují pole:
- J.materiál - jednotková cena materiálu
- J.montáž - jednotková cena montáže
Účastník v tomto případě by měl vyplnit všechna pole J.materiál a pole J.montáž nenulovými kladnými číslicemi. V případech, kdy položka
neobsahuje žádný materiál je přípustné, aby pole J.materiál bylo vyplněno nulou. V případech, kdy položka neobsahuje žádnou montáž je přípustné,
aby pole J.montáž bylo vyplněno nulou. Obě pole - J.materiál, J.Montáž u jedné položky by však neměly být vyplněny nulou.
Rekapitulace stavby
Název |  |  | Povinný |  | Popis | Typ | Max. počet
atributu |  |  | (A/N) |  |  |  | znaků
Kód |  |  | A |  | Kód stavby | String | 20
Stavba |  |  | A |  | Název stavby | String | 120
Místo |  |  | N |  | Místo stavby | String | 50
Datum |  |  | A |  | Datum vykonaného exportu | Date
KSO |  |  | N |  | Klasifikace stavebního objektu | String | 15
CC-CZ |  |  | N |  | Klasifikace stavbeních děl | String | 15
CZ-CPV |  |  | N |  | Společný slovník pro veřejné zakázky | String | 20
CZ-CPA |  |  | N |  | Klasifikace produkce podle činností | String | 20
Zadavatel |  |  | N |  | Zadavatel zadaní | String | 50
IČ |  |  | N |  | IČ zadavatele zadaní | String | 20
DIČ |  |  | N |  | DIČ zadavatele zadaní | String | 20
Účastník |  |  | N |  | Účastník veřejné zakázky | String | 50
Projektant |  |  | N |  | Projektant | String | 50
Poznámka |  |  | N |  | Poznámka k zadání | String | 255
Sazba DPH |  |  | A |  | Rekapitulace sazeb DPH u položek soupisů | eGSazbaDph
Základna DPH |  |  | A |  | Základna DPH určena součtem celkové ceny z položek soupisů | Double
Hodnota DPH |  |  | A |  | Hodnota DPH | Double
Cena bez DPH |  |  | A |  | Celková cena bez DPH za celou stavbu. Sčítává se ze všech listů. | Double
Cena s DPH |  |  | A |  | Celková cena s DPH za celou stavbu | Double
Rekapitulace objektů stavby a soupisů prací
Název |  |  | Povinný |  | Popis | Typ | Max. počet
atributu |  |  | (A/N) |  |  |  | znaků
Kód |  |  | A |  | Přebírá se z Rekapitulace stavby | String | 20
Stavba |  |  | A |  | Přebírá se z Rekapitulace stavby | String | 120
Místo |  |  | N |  | Přebírá se z Rekapitulace stavby | String | 50
Datum |  |  | A |  | Přebírá se z Rekapitulace stavby | Date
Zadavatel |  |  | N |  | Přebírá se z Rekapitulace stavby | String | 50
Projektant |  |  | N |  | Přebírá se z Rekapitulace stavby | String | 50
Účastník |  |  | N |  | Přebírá se z Rekapitulace stavby | String | 50
Kód |  |  | A |  | Kód objektu | String | 20
Objektu, Soupis prací |  |  | A |  | Název objektu | String | 120
Cena bez DPH |  |  | A |  | Cena bez DPH za daný objekt | Double
Cena s DPH |  |  | A |  | Cena spolu s DPH za daný objekt | Double
Typ |  |  | A |  | Typ zakázky | eGTypZakazky
Krycí list soupisu
Název |  |  | Povinný |  | Popis | Typ | Max. počet
atributu |  |  | (A/N) |  |  |  | znaků
Stavba |  |  | A |  | Přebírá se z Rekapitulace stavby | String | 120
Objekt |  |  | A |  | Kód a název objektu | String | 20 + 120
Soupis |  |  | A |  | Kód a název soupisu | String | 20 + 120
KSO |  |  | N |  | Klasifikace stavebního objektu | String | 15
CC-CZ |  |  | N |  | Klasifikace stavbeních děl | String | 15
CZ-CPV |  |  | N |  | Společný slovník pro veřejné zakázky | String | 20
CZ-CPA |  |  | N |  | Klasifikace produkce podle činností | String | 20
Místo |  |  | N |  | Přebírá se z Rekapitulace stavby | String | 50
Zadavatel |  |  | N |  | Přebírá se z Rekapitulace stavby | String | 50
Účastník |  |  | N |  | Přebírá se z Rekapitulace stavby | String | 50
Projektant |  |  | N |  | Přebírá se z Rekapitulace stavby | String | 50
Poznámka |  |  | N |  | Poznámka k soupisu prací | String | 255
Sazba DPH |  |  | A |  | Rekapitulace sazeb DPH na položkách aktuálního soupisu | eGSazbaDph
Základna DPH |  |  | A |  | Základna DPH určena součtem celkové ceny z položek aktuálního soupisu | Double
Hodnota DPH |  |  | A |  | Hodnota DPH | Double
Cena bez DPH |  |  | A |  | Cena bez DPH za daný soupis | Double
Cena s DPH |  |  | A |  | Cena s DPH za daný soupis | Double
Rekapitulace členění soupisu prací
Název |  |  | Povinný |  | Popis | Typ | Max. počet
atributu |  |  | (A/N) |  |  |  | znaků
Stavba |  |  | A |  | Přebírá se z Rekapitulace stavby | String | 120
Objekt |  |  | A |  | Kód a název objektu, přebírá se z Krycího listu soupisu | String | 20 + 120
Soupis |  |  | A |  | Kód a název objektu, přebírá se z Krycího listu soupisu | String | 20 + 120
Místo |  |  | N |  | Přebírá se z Rekapitulace stavby | String | 50
Datum |  |  | A |  | Přebírá se z Rekapitulace stavby | Date
Zadavatel |  |  | N |  | Přebírá se z Rekapitulace stavby | String | 50
Projektant |  |  | N |  | Přebírá se z Rekapitulace stavby | String | 50
Účastník |  |  | N |  | Přebírá se z Rekapitulace stavby | String | 50
Kód dílu - Popis |  |  | A |  | Kód a název dílu ze soupisu | String | 20 + 100
Cena celkem |  |  | A |  | Cena celkem za díl ze soupisu | Double
Soupis prací
Název |  |  | Povinný |  | Popis | Typ | Max. počet
atributu |  |  | (A/N) |  |  |  | znaků
Stavba |  |  | A |  | Přebírá se z Rekapitulace stavby | String | 120
Objekt |  |  | A |  | Kód a název objektu | String | 20 + 120
Soupis |  |  | A |  | Přebírá se z Krycího listu soupisu | String | 20 + 120
Místo |  |  | N |  | Přebírá se z Krycího listu soupisu | String | 50
Datum |  |  | A |  | Přebírá se z Krycího listu soupisu | Date
Zadavatel |  |  | N |  | Přebírá se z Krycího listu soupisu | String | 50
Projektant |  |  | N |  | Přebírá se z Krycího listu soupisu | String | 50
Účastník |  |  | N |  | Přebírá se z Krycího listu soupisu | String | 50
PČ |  |  | A |  | Pořadové číslo položky soupisu | Long
Typ |  |  | A |  | Typ položky soupisu | eGTypPolozky | 1
Kód |  |  | A |  | Kód položky ze soupisu | String | 20
Popis |  |  | A |  | Popis položky ze soupisu | String | 255
MJ |  |  | A |  | Měrná jednotka položky | String | 10
Množství |  |  | A |  | Množství položky soupisu | Double
J.Cena |  |  | A |  | Jednotková cena položky | Double
Cena celkem |  |  | A |  | Cena celkem vyčíslena jako J.Cena * Množství | Double
Cenová soustava |  |  | N |  | Zařazení položky do cenové soustavy | String | 50
p |  |  | N |  | Poznámka položky ze soupisu | Memo
psc |  |  | N |  | Poznámka k souboru cen ze soupisu | Memo
pp |  |  | N |  | Plný popis položky ze soupisu | Memo
vv |  |  | N |  | Výkaz výměr (figura, výraz, výměra) ze soupisu | Text,Text,Double | 20, 150
fig |  |  | N |  | Rozpad figur | Text,Text,Double | 20, 150
DPH |  |  | A |  | Sazba DPH pro položku | eGSazbaDPH
Hmotnost |  |  | A |  | Hmotnost položky ze soupisu | Double
Suť |  |  | A |  | Suť položky ze soupisu | Double
Nh |  |  | N |  | Normohodiny položky ze soupisu | Double
Datová věta
Typ věty |  |  | Hodnota |  | Význam
eGSazbaDPH |  |  | základní |  | Základní sazba DPH
|  |  | snížená |  | Snížená sazba DPH
|  |  | nulová |  | Nulová sazba DPH
|  |  | zákl. přenesená |  | Základní sazba DPH přenesená
|  |  | sníž. přenesená |  | Snížená sazba DPH přenesená
eGTypZakazky |  |  | STA |  | Stavební objekt
|  |  | PRO |  | Provozní soubor
|  |  | ING |  | Inženýrský objekt
|  |  | VON |  | Vedlejší a ostatní náklady
|  |  | OST |  | Ostatní náklady
eGTypPolozky |  |  | 1 |  | Položka typu HSV
|  |  | 2 |  | Položka typu PSV
|  |  | 3 |  | Položka typu M
|  |  | 4 |  | Položka typu OST